## Lista global
[19 empty] | Smart | Power | Power Max | Power UL | Power Max UL | Cajas de strings | Kits | UPS | Pertenece al FAN | Pertenece al SET | PVP fabricante
Referencia | Código Ingeteam | Descripción I+D | Descripción | Description | Nº CARACTERES CAST (<=56) | Nº CARACTERES INGLÉS (<=56) | Tipo | Precio compra Energy 2015 | Precio compra Energy 2014 | Precio compra Energy 2013 | Precio compra Energy 2012 | Precio referencia 2015 | Incremento 2012 a 2013 | Incremento 2014 a 2015 | Precio Unitario PVP | Precio Unitario InterCompany | Indice PVP | Indice InterCompany
K1.C, K1.AUX | 106100918 | CAU FRONTAL 1NA 1NC 0CM | Contacto auxiliar para contactor Schneider | Auxiliar contact for contactor Schneider | 42 | 40 | MP | 3.1 | 3.1 | 3.1 | 3.1 | 3.1 | 0% | 0% | 3.875 | 3.2632 | 0.8 | 0.95 |  | X
K1.C | 106101018 | CBC 1000V 115A 230V CA 3P | Contactor 115A 230VAC Schneider | Contactor 115A 230VAC Schneider | 31 | 31 | MP | 156.0333 | 156.03 | 156.03 | 109.34 | 156.03 | 42.7% | 0.002136% | 195.0375 | 164.2421 | 0.8 | 0.95 |  | X
LS | 106101089 | FCR 600V CA/CC 1NA 1NC 0CM | Final de carrera | Safety Limit Switch | 16 | 19 | mp | 7.3667 | 7.69 | 7.37 | 7.37 | 7.69 | 4.342% | -4.205% | 9.6125 | 8.0947 | 0.8 | 0.95 |  |  |  | X
EFU00063 | 106101116 | FUS 690V 63A 80kA CILINDRICO 22X58 gG | Fusible 63A 690VAC 22x58mm con percutor | Fuse 63A 690VAC 22x58mm with striker | 39 | 36 | mp | 1.0778 | 1.08 | 1.08 | 1.08 | 1.08 | 0% | -0.2058% | 1.35 | 1.1368 | 0.8 | 0.95 | X
Q1.C | 106101159 | Proteccion magnetotermica, NS160N TM160D 3P 36KA | Disyuntor magnetotérmico 160A Schneider | Thermal magnetic breaker 160A Schneider | 39 | 39 | mp | 193.6222 | 193.62 | 193.62 | 193.62 | 193.62 | 0% | 0.001148% | 242.025 | 203.8105 | 0.8 | 0.95 |  | X
| 106101461 | CMR 500mm CE IP2X Horizontal | Mando prolongado para magnetotermico ABB | Prolonged control for breaker ABB | 40 | 33 | MP | 33.97 | 33.97 | 38.58 | 38.58 | 33.97 | -11.95% | 0% | 42.4625 | 35.7579 | 0.8 | 0.95 |  |  |  | X
Q3 | 106101558 | IAU 25A 690V 3P 25kA MT 50kA NO | Disyuntor magnetotérmico 20 a 25A Schneider | Thermal magnetic breaker 20 to 25A Schneider | 43 | 44 | mp | 49.8667 | 49.49 | 53.26 | 53.26 | 49.87 | -7.078% | 0.7611% | 62.3375 | 52.4947 | 0.8 | 0.95 |  | X | [6 empty] | 106114372 |  | 155
ARE50116 | 106101723 | PST 120/320V 3+0 Clase II 40kA SM | Descargador sobretensiones 320VAC 3+0 Iskra | Surge arrestor 320VAC 3+0 Iskra | 43 | 31 | mp | 62.7778 | 62.78 | 62.76 | 59.48 | 74.28 | 5.548% | -0.00354% | 92.85 | 78.1895 | 0.8 | 0.95 | X | X | [6 empty] | 106111795
| 106103437 | CBR 1000V 3P | Cubrebornes para magnetotermico ABB | Terminal shields for breaker ABB | 35 | 32 | MP | 13.9556 | 13.96 | 13.96 | 13.96 | 13.96 | 0% | -0.03184% | 17.45 | 14.6947 | 0.8 | 0.95 |  |  |  | X
K1.A, K1.C | 106104081 | CBO 220V CA | Bobina 220VAC para contactor Schneider 185A | Coil 220VAC for contactor Schneider 185A | 43 | 40 | MP | 21.8444 | 22.62 | 22.62 | 31.16 | 22.62 | -27.41% | -3.429% | 28.275 | 23.8105 | 0.8 | 0.95 |  | X
KB1X, K1.A | 106104084 | CBO 220 CA | Bobina 220VAC para contactor Schneider 400A | Coil 220VAC for contactor Schneider 400A | 43 | 40 | MP | 48.8333 | 48.86 | 79.92 | 84.47 | 48.86 | -42.16% | -0.05458% | 61.075 | 51.4316 | 0.8 | 0.95 |  | X | X | [6 empty] | 106204083 | 239
F1, F2, F3, FN | 106104088 | FBN N Cilíndrico 14x51 | Fusible barra de neutro | Fuse neutral bar | 23 | 16 | mp | 0.37778 | 0.38 | 0.38 | 0.38 | 0.38 | 0% | -0.5848% | 0.475 | 0.4 | 0.8 | 0.95 | X
SW2.NC | 106104091 | CHM 0NA 2NC 0CM | Contacto auxiliar para seta emergencia EAO | Auxiliar contact for emergency stop button EAO | 42 | 46 | MP | 4.5889 | 4.59 | 4.59 | 4.59 | 4.59 | 0% | -0.02421% | 5.7375 | 4.8316 | 0.8 | 0.95 |  | X
IQ1, QACMX | 106104092 | CAU Inserción 0NA 0NC 1CM | Contacto auxiliar magnetotérmico cabecera Schneider | Auxiliar contact for head breaker Schneider | 51 | 43 | MP | 5.6556 | 5.59 | 7.56 | 10.79 | 5.66 | -48.19% | 1.173% | 7.075 | 5.9579 | 0.8 | 0.95 |  | X | X | [6 empty] | 106113638, 106113621 | 52.17
IQ1, IQ2, IQ3, IQ4,IQ5 | 106104093 | CAU Frontal 1NA 1NC 0CM | Contacto auxiliar para magnetotérmico Schneider | Auxiliar contact for breaker Schneider | 47 | 38 | MP | 1.8 | 1.81 | 1.94 | 3.1 | 1.81 | -41.61% | -0.5525% | 2.2625 | 1.9053 | 0.8 | 0.95 | X | X | [7 empty] | 106202882, 106202880, 106202879
K1.C, K1.AUX | 106104094 | CAU Frontal 1NA 1NC 0CM | Contacto auxiliar para contactor Schneider 185-400A | Auxiliar contact for contactor Schneider 185-400A | 51 | 49 | MP | 2.3667 | 2.37 | 2.33 | 2.27 | 2.37 | 4.405% | -0.1406% | 2.9625 | 2.4947 | 0.8 | 0.95 |  | X | X | [6 empty] | 106204083 | 10
QDC1.SW | 106104096 | CAU 0NA 1NC 0CM | Contacto auxiliar para seccionador Socomec | Auxiliar contact for wwitch-breaker Socomec | 42 | 43 | MP | 7.8889 | 7.89 | 7.89 | 7.89 | 7.89 | 0% | -0.01408% | 9.8625 | 8.3053 | 0.8 | 0.95 |  | X
ACA50011 | 106104100 | CAU Lateral 1NA 1NC 0CM | Contacto auxiliar para magnetotérmico ABB | Auxiliar contact for breaker ABB | 41 | 32 | MP | 19.2222 | 19.22 | 19.22 | 19.22 | 19.22 | 0% | 0.01156% | 24.025 | 20.2316 | 0.8 | 0.95 | X
SW2.NC | 106104101 | CHM 0NA 1NC 0CM | Contacto auxiliar para seta emergencia Allen Bradley | Auxiliar contact for emergency stop button Allen Bradley | 52 | 56 | MP | 1.6111 | 1.58 | 1.62 | 1.63 | 1.61 | -3.067% | 1.969% | 2.0125 | 1.6947 | 0.8 | 0.95 |  | X | X
| 106104104 | CAU Lateral 0NA 0NC 2CM | Contacto auxiliar para magnetotérmico GE | Auxiliar contact for breaker GE | 40 | 31 | MP | 20.0194 | 19.86 | 19.86 |  | 20.02 | #DIV/0! | 0.8028% | 25.025 | 21.0737 | 0.8 | 0.95 | [6 empty] | X
K1.C | 106104110 | CSB 1000V 185A 3P | Contactor 185A 1000VAC Schneider | Contactor 185A 1000VAC Schneider | 32 | 32 | MP | 156.0111 | 89.47 | 89.47 | 229.41 | 156.01 | -61% | 74.37% | 195.0125 | 164.2211 | 0.8 | 0.95 |  | X | [8 empty] | 679
K1 | 106104113 | CBC 1000V 25A 230V CA 3P | Contactor 25A 230VAC Schneider | Contactor 25A 230VAC Schneider | 30 | 30 | MP | 26.0556 | 25.74 | 25.74 | 25.74 | 26.06 | 0% | 1.226% | 32.575 | 27.4316 | 0.8 | 0.95 | X
ACN13267 | 106104116 | CBC 690V 32A 230V CA 3P | Contactor 32A 230VAC Schneider | Contactor 32A 230VAC Schneider | 30 | 30 | MP | 39.2111 | 39.21 | 39.21 | 39.21 | 39.21 | 0% | 0.002834% | 49.0125 | 41.2737 | 0.8 | 0.95 | X
K1.C | 106104119 | CSB 1000V 400A 3P | Contactor 400A 1000VAC Schneider | Contactor 400A 1000VAC Schneider | 32 | 32 | MP | 244.0889 | 244.84 | 466.37 | 574.19 | 330.07 | -57.36% | -0.3068% | 412.5875 | 347.4421 | 0.8 | 0.95 |  | X | X | [6 empty] | 106204083 | 1627
KF1X | 106104126 | ACC Filtro RC 240V | Filtro RC para bobina contactor Schneider 400A | RC coil filter for contactor Schneider 400A | 46 | 43 | MP | 19.0333 | 19.16 | 18.34 | 18.29 | 19.16 | 4.757% | -0.6611% | 23.95 | 20.1684 | 0.8 | 0.95 |  | X | X | [6 empty] | 106204083 | 53.35
K1.C | 106104127 | ACC FILTRO RC 240V | Filtro RC para bobina contactor Schneider 50-115A | RC coil filter for contactor Schneider 50-115A | 49 | 46 | MP | 2.6778 | 5.54 | 5.54 | 3.73 | 3.73 | 48.53% | -51.66% | 4.6625 | 3.9263 | 0.8 | 0.95 |  | X
K1.C, K1.F | 106104128 | ACC FILTRO RC | Filtro RC para bobina contactor Schneider 185A | RC coil filter for contactor Schneider 185A | 46 | 43 | MP | 6.8333 | 6.81 | 6.81 | 6.51 | 6.83 | 4.608% | 0.3426% | 8.5375 | 7.1895 | 0.8 | 0.95 |  | X
CC1 | 106104129 | EMC 690VCA 180A SN | Filtro EMI 690VAC 180A | EMI filter 690VAC 180A | 22 | 22 | MP | 158.1333 | 153 | 150 | 150 | 158.13 | 2% | 3.355% | 197.6625 | 166.4526 | 0.8 | 0.95 |  | X | [6 empty] | 106111793
K1.RC (AFI09038) | 106104130 | Circuito RC 110V/240V para contactor LC1D25, LCD1D32, LC1D38 | Filtro RC 240V para bobina contactor Schneider 25 a 38A | RC coil filter 240V for contactor Schneider 25 to 38A | 55 | 53 | MP | 2.7444 | 3.22 | 3.22 | 3.22 | 3.22 | 0% | -14.77% | 4.025 | 3.3895 | 0.8 | 0.95 | X
QDCAX | 106104133 | AIF Adaptador Fusibles DIN 110 | Kit de adaptador fusible ABB | Fuse adaptor kit ABB | 28 | 20 | MP | 9.5 | 9.5 | 9.5 | 9.5 | 9.5 | 0% | 0% | 11.875 | 10 | 0.8 | 0.95 |  | X | X
F6,F7,F8 | 106104137 | FUS 690V 63A 80kA Cilíndrico 22x58 aM | Fusible 63A 690VAC 22x58mm con percutor | Fuse 63A 690VAC 22x58mm with striker | 39 | 36 | mp | 1.041 | 1.09 | 1.09 | 1.09 | 1.09 | 0% | -4.495% | 1.3625 | 1.1474 | 0.8 | 0.95 |  | X
AFU29324 | 106109644 | BFU 690V 125A 3P CILINDRICO 22x58 CI | Portafusibles 3 polos con indicador 22x58mm | Fuse base 3P with indicator 22x58mm | 43 | 35 | MP | 16.9889 | 16.99 | 17.42 | 17.42 | 16.99 | -2.468% | -0.00654% | 21.2375 | 17.8842 | 0.8 | 0.95 | X | X
QDC1 | 106104164 | ISF 250A DIN43653 TN110 900V 4P | Seccionador 4 polos 250A 900VDC con fusibles Socomec | Switch-breaker 4p 250A 900VDC with fuses Socomec | 52 | 48 | mp | 228.3333 | 228.33 | 228.32 | 213.17 | 228.33 | 7.112% | 0.00146% | 285.4125 | 240.3474 | 0.8 | 0.95 |  | X
QDC | 106104169 | SEC en carga 900V 200A 4P | Seccionador 4 polos 200A 900VDC | Switch-breaker 4p 200A 900VDC | 31 | 29 | mp | 187.8 | 187.8 | 189.07 | 205.38 | 187.8 | -8.56% | 0% | 234.75 | 197.6842 | 0.8 | 0.95 | [5 empty] | X
QDCX | 106104180 | ISF 400A NA NA 1000V 4P | Seccionador 4 polos 400A 900VDC ABB | Switch-breaker 4p 400A 900VDC ABB | 35 | 33 | mp | 327.9074 | 327.91 | 349.17 | 363.83 | 327.91 | -9.873% | -0.0007793% | 409.8875 | 345.1684 | 0.8 | 0.95 |  | X | X
Q6 | 106104191 | IAM B 40A 600Vdc 4P 6kA | Disyuntor magnetotérmico 40A 600VDC | Thermal magnetic breaker 40A 600VDC | 35 | 35 | mp | 235.0889 | 235.09 | 235.09 | 235.09 | 235.09 | 0% | -0.0004726% | 293.8625 | 247.4632 | 0.8 | 0.95 |  | X
| 106104195 | IAM B 10A 880Vdc 4P 6kA | Disyuntor magnetotérmico 10A GE | Thermal magnetic breaker 10A GE | 31 | 31 | mp | 52.0889 | 52.09 | 52.09 |  | 52.09 | #DIV/0! | -0.002133% | 65.1125 | 54.8316 | 0.8 | 0.95 | [6 empty] | X
QDCEX | 106104209 | AMR Prolongador 395mm | Prolongador 395mm para seccionador ABB | Extension 395mm for switch-breaker ABB | 38 | 38 | MP | 7.0556 | 7.06 | 7.02 | 7.01 | 7.06 | 0.7133% | -0.06295% | 8.825 | 7.4316 | 0.8 | 0.95 |  | X | X
QDC1.M | 106104211 | AMR Maneta ext IP55 Negro | Maneta con bloqueo por candados para seccionador Socomec | Handle with padlock lock for switch-breaker Socomec | 56 | 51 | MP | 10.9111 | 10.91 | 10.9 | 10.22 | 10.91 | 6.751% | 0.01018% | 13.6375 | 11.4842 | 0.8 | 0.95 |  | X
QDCMX | 106104212 | AMR Maneta ext IP65 Negro | Maneta seccionador ABB | Handle for switch-breaker ABB | 22 | 29 | MP | 14.4497 | 14.45 | 14.35 | 14.46 | 14.45 | -0.06916% | -0.002307% | 18.0625 | 15.2105 | 0.8 | 0.95 |  | X | X
QDC1.M1 | 106104214 | AMR Prolongador 500mm | Mando prolongado para seccionador Socomec | Prolonged control for switch-breaker Socomec | 41 | 44 | MP | 6.7333 | 6.73 | 6.73 | 6.28 | 6.73 | 7.166% | 0.04953% | 8.4125 | 7.0842 | 0.8 | 0.95 |  | X
Q1.C | 106104215 | CMR 500mm CE IP55 Horizontal | Mando prolongado para magnetotérmico 100-250A Schneider | Prolonged control for magnetic breaker 100-250A Schneider | 55 | 57 | MP | 39.0111 | 39.01 | 39.02 | 39.02 | 39.01 | -0.02563% | 0.002848% | 48.7625 | 41.0632 | 0.8 | 0.95 |  | X
Q21 | 106104218 | AIA Limitador Sup 3P | Limitador para disyuntor magnetotermico Schneider | Limiter for thermal magnetic-breaker Schneider | 49 | 46 | MP | 17.7667 | 17.77 | 17.77 | 17.77 | 17.77 | 0% | -0.01876% | 22.2125 | 18.7053 | 0.8 | 0.95 |  | X
Q3,Q4, APR00201 | 106104219 | IAU 0,16A 690V 3P 100kA MT 100kA NO | Disyuntor magnetotérmico 0,1 a 0,16A Schneider | Thermal magnetic breaker 0,1 to 0,16A Schneider | 46 | 47 | mp | 20.1778 | 18.48 | 21.2 | 26.89 | 20.18 | -31.28% | 9.187% | 25.225 | 21.2421 | 0.8 | 0.95 | X | X | X | [6 empty] | 106202879 | 85
APR00214, Q1,Q2,Q3,Q5 | 106104221 | IAU 10A 690V 3P 100kA TM 100kA NO | Disyuntor magnetotérmico 6 a 10A Schneider | Thermal magnetic breaker 6 to 10A Schneider | 42 | 43 | mp | 25.4444 | 25.47 | 23.99 | 33.4 | 25.47 | -23.74% | -0.1003% | 31.8375 | 26.8105 | 0.8 | 0.95 | X | X | X | [6 empty] | 106202880 | 111
Q2X, Q3X | 106104223 | IAU 32A 690V 3P 17.5kA TM 35kA NO | Disyuntor magnetotérmico 24 a 32A Schneider | Thermal magnetic breaker 24 to 32A Schneider | 43 | 44 | mp | 44.9556 | 44.96 | 43.02 | 81.83 | 44.96 | -45.06% | -0.009885% | 56.2 | 47.3263 | 0.8 | 0.95 |  | X | X | [6 empty] | 106202882 | 238
QAUX, Q2 | 106104229 | IAU 18A 690V 3P 25kA TM 50kA NO | Disyuntor magnetotérmico 13 a 18A Schneider | Thermal magnetic breaker 13 to 18A Schneider | 43 | 44 | mp | 29.2889 | 26.54 | 36.1 | 36.22 | 49.87 | -26.73% | 10.36% | 62.3375 | 52.4947 | 0.8 | 0.95 |  | X | X | [5 empty] | 106114372 |  | 115
RV1,RV2 | 106104232 | PST 1000V DC 2+1 Clase II 40kA CM | Descargador sobretensiones 1000VDC Iskra | Surge arrestor 1000VDC Iskra | 40 | 28 | mp | 69.6778 | 69.68 | 69.68 | 70.12 | 74.28 | -0.6275% | -0.003189% | 92.85 | 78.1895 | 0.8 | 0.95 | X | X | X | [5 empty] | 106105880
AQG0030 | 106104330 | CAJA CONDS TRIFÁSICA 90uF 275 Vac | Filtro de armónicos equipos TL | Harmonics filter TL inverters | 30 | 29 | Semi | 94.1222 | 94.12 | 94.12 | 88.42 | 94.12 | 6.447% | 0.002361% | 235.3 | 156.8667 | 0.4 | 0.6 |  | X | X | [5 empty] | 106203178,106114079
RVACX | 106104397 | PST 690V AC 3+0 Clase II 40kA CM | Descargador sobretensiones 690VAC 3+0 Iskra | Surge arrestor 690VAC 3+0 Iskra | 43 | 31 | mp | 75.5444 | 76.18 | 76.18 | 76.18 | 75.54 | 0% | -0.8343% | 94.425 | 79.5158 | 0.8 | 0.95 |  | X | X
SW2.P | 106104408 | PCS 22mm GIRAR | Pulsador para seta de emergencia Allen Bradley | Emergency stop push-button Allen Bradley | 46 | 40 | mp | 8.2444 | 8.06 | 8.16 | 8.24 | 8.24 | -2.184% | 2.288% | 10.3 | 8.6737 | 0.8 | 0.95 |  | X | X | [6 empty] | 106202970
| 106105037 | CEL 3x33,2uF K 800V BOR 142mm 55ºC | Condensador 33,2uF de filtro de armónicos | Harmonics filter TL inverters 33,2uF capacitor | 41 | 46 | MP | 65.5556 | 65.56 | 65.56 | 65.56 | 65.56 | 0% | -0.006779% | 81.95 | 69.0105 | 0.8 | 0.95 |  | X
C1,C2,C3 | 106105038 | CFI 4uF J 250VCA PP RAD 32mm 85ºC 10000h | Condensador 4uF para ventilador axial | Capacitor 4uF for axial fan | 37 | 27 | MP | 1.0667 | 1.08 | 1.08 | 1.13 | 1.08 | -4.425% | -1.235% | 1.35 | 1.1368 | 0.8 | 0.95 |  | X | [6 empty] | 106114697
CFV1-8+ | 106105140 | COP UC H M12 1 N/A 6mm2 30A | Conector rápido MC4 hembra negativo | MC4 female quick connector negative | 35 | 35 | MP | 1.3556 | 1.36 | 1.43 | 1.64 | 1.36 | -17.07% | -0.3268% | 1.7 | 1.4316 | 0.8 | 0.95 | X
CFV1-8- | 106105141 | COP UC M M12 1 N/A 6mm2 30A | Conector rápido MC4 macho positivo | MC4 male quick connector possitive | 34 | 34 | MP | 1.0556 | 1.06 | 1.13 | 1.31 | 1.06 | -19.08% | -0.4193% | 1.325 | 1.1158 | 0.8 | 0.95 | X
TCFV1-8+ | 106105150 | ACO TA MULTICONTACT 32.0716 | Tapón conector rápido MC4 hembra | MC4 female quick connector cap | 32 | 30 | MP | 0.54444 | 0.58 | 0.52 | 0.51 | 0.58 | 13.73% | -6.13% | 0.725 | 0.61053 | 0.8 | 0.95 | X
TCFV1-8- | 106105151 | ACO TA MULTICONTACT 32.0717 | Tapón conector rápido MC4 macho | MC4 male quick connector cap | 31 | 28 | MP | 0.54444 | 0.58 | 0.52 | 0.51 | 0.58 | 13.73% | -6.13% | 0.725 | 0.61053 | 0.8 | 0.95 | X
EFI00025 | 106105379 | EMC 520VCA 42A SN | Filtro EMI AC 42A | 42A AC EMI filter | 18 | 18 | MP | 54 | 54 | 54 | 52.79 | 54 | 2.292% | 0% | 67.5 | 56.8421 | 0.8 | 0.95 | X
CC1 | 106105387 | EMC 690VCA 400A SN | Filtro EMI AC 400A | 400A AC EMI filter | 19 | 19 | MP | 513.7556 | 494 | 494 | 494.01 | 513.76 | -0.002024% | 3.999% | 642.2 | 540.8 | 0.8 | 0.95 |  | X
F1,F2 | 106105399 | FUS 1250V 550A 100kA NH 2 aR | Fusible 550A 1250VDC para seccionador | Fuse 550A 1250VDC for switch-breaker | 37 | 36 | mp | 33.1111 | 37.27 | 39.41 | 39.94 | 37.27 | -6.685% | -11.16% | 46.5875 | 39.2316 | 0.8 | 0.95 |  | X | [6 empty] | 106112169
F1, F2, F3, FN | 106105404 | FUS 690V 40A 120kA Cilíndrico 14x51 gG | Fusible 40A 690VAC 14x51mm con indicador | Fuse 40A 690VAC 14x51mm with indicator | 40 | 38 | mp | 0.68889 | 0.72 | 0.72 | 0.71 | 0.72 | 1.408% | -4.321% | 0.9 | 0.75789 | 0.8 | 0.95 | X
F1, F2, F3, FN | 106105421 | FUS 500V 32A 120kA Cilíndrico 14x51 gG | Fusible 32A 500VAC 14x51mm con indicador | Fuse 32A 500VAC 14x51mm with indicator | 40 | 38 | mp | 0.48 | 0.48 | 0.48 | 0.48 | 0.48 | 0% | 0% | 0.6 | 0.50526 | 0.8 | 0.95 | X
F6,F7,F8 | 106105422 | FUS 690V 63A 80kA Cilíndrico 22x58 aM | Fusible 63A 690VAC 22x58mm con indicador | Fuse 63A 690VAC 22x58mm with indicator | 40 | 38 | mp | 1.0667 | 1.09 | 1.09 | 1.07 | 1.09 | 1.869% | -2.141% | 1.3625 | 1.1474 | 0.8 | 0.95 |  | X | X | [5 empty] | 106115185
PF4, PF5, PF6,PF7, PF8, PF9 | 106105439 | BFU 690V 32A 3P 10x38 CI | Portafusibles 3 polos con indicador 10x38mm | Fuse base 3P with indicator 10x38mm | 43 | 35 | MP | 2.0333 | 2.03 | 2.03 | 2.03 | 2.03 | 0% | 0.1642% | 2.5375 | 2.1368 | 0.8 | 0.95 | X
| 106105697 | REN 16A 12V 0NA 0NC 3CM PCB 400V CA | Relé 12VDC 16A | Relay 12VDC 16A | 14 | 15 | mp | 4.6778 | 4.68 | 7.09 | 4.64 | 4.68 | 0.8621% | -0.04748% | 5.85 | 4.9263 | 0.8 | 0.95 | X
| 106105698 | REN 16 24V 0NA 0NC 3CM PCB 400V CA | Relé 24VDC 16A | Relay 24VDC 16A | 14 | 15 | mp | 4.3778 | 4.38 | 4.38 | 4.64 | 4.38 | -5.603% | -0.05074% | 5.475 | 4.6105 | 0.8 | 0.95 | X
RC | 106105751 | RSM 220R F 500V INS 2W 250ppm/K | Resistencia para ventilador AC | Resistance for AC fan | 30 | 21 | mp | 0.033333 | 0.03 | 0.03 | 0.03 | 0.03 | 0% | 11.11% | 0.0375 | 0.031579 | 0.8 | 0.95 | X
RVDCX | 106105880 | FAN PST 1000V DC 2+1 Clase II 40kA CM | Descargador sobretensiones 1000VDC | Surge arrestor 1000VDC | 34 | 22 | Fantasma | 71.2468 | 71.25 | 92.97 | 95.44 | 74.28 | -25.35% | -0.004522% | 92.85 | 78.1895 | 0.8 | 0.95 |  | X | X | [5 empty] | FAN
CC | 106105883 | FAN CFI 220nF K 630VDC PP RAD 27,5mm | Condensador 220nF para ventilador axial | Capacitor 220nF for axial fan | 39 | 29 | Fantasma | 0.1 | 0.1 | 0.1 | 0.1 | 0.1 | 0% | -1.388e-14% | 0.125 | 0.10526 | 0.8 | 0.95 | X | [7 empty] | FAN
PF3, PF4, PF5, PF6 | 106105886 | FAN BFU 1000V 1P CILÍNDRICO 10X38 SI | Portafusibles 1 polo 10X38 | Fuse base 1P 10x38mm | 27 | 20 | Fantasma | 3.3333 | 3.33 | 3.33 | 3.33 | 3.33 | 0% | 0.1001% | 4.1625 | 3.5053 | 0.8 | 0.95 |  | X |  |  |  | X | X |  | FAN
PF1, PF2, PF3, PFN | 106105887 | FAN BFU 690V 50A 1P Cilíndrico 14x51 SI | Portafusibles 1 polo 14x51mm | Fuse base 1P 14x51mm | 28 | 20 | Fantasma | 3.6556 | 3.66 | 3.66 | 3.66 | 3.66 | 0% | -0.1214% | 4.575 | 3.8526 | 0.8 | 0.95 | X | [7 empty] | FAN
F4, F5, F6, F7, F8, F9 | 106105901 | FAN FUS 500V 0,5A Cilíndrico 10x38 gG | Fusible 0,5A 500VAC 10x38mm | Fuse 0,5A 500VAC 10x38mm | 27 | 24 | Fantasma | 0.24444 | 0.21 | 0.17 | 0.19 | 0.24 | 10.53% | 16.4% | 0.3 | 0.25263 | 0.8 | 0.95 | X | [5 empty] | X |  | FAN
F4, F5, F6, F7, F8, F9 | 106105902 | FAN FUS 500V 16A Cilíndrico 10x38 gG | Fusible 16A 500VAC 10x38mm con indicador | Fuse 16A 500VAC 10x38mm with indicator | 40 | 38 | Fantasma | 0.35389 | 0.35 | 0.35 | 0.35 | 0.35 | 0% | 1.111% | 0.4375 | 0.36842 | 0.8 | 0.95 | X | [7 empty] | FAN
QDCBX | 106106241 | CBR 1000V 1P | Cubrebornes seccionador OESA ABB | Terminal shields for switch-breaker ABB | 32 | 39 | MP | 4.5556 | 4.56 | 4.54 | 4.5 | 4.56 | 1.333% | -0.09747% | 5.7 | 4.8 | 0.8 | 0.95 |  | X | X
QDC1.P | 106106242 | CBR 690V 2P | Cubrebornes seccionador Socomec | Terminal shields for switch-breaker Socomec | 31 | 43 | MP | 10.7778 | 10.78 | 10.78 | 10.78 | 10.78 | 0% | -0.02061% | 13.475 | 11.3474 | 0.8 | 0.95 |  | X
| 106107580 | PCI 385V 682V 300J | Varistor térmico 385V 3kA 20mm | Varistor thermal 385V 3kA 20mm | 30 | 30 | mp | 0.86667 | 0.73 | 0.69 | 0.69 | 0.87 | 5.797% | 18.72% | 1.0875 | 0.91579 | 0.8 | 0.95 |  | X | X
Q1.SEP | 106109799 | CBR 1000V 3P | Cubrebornes largo para magnetotérmico 100-250A Schneider | Long terminal shields for thermal magnetic 100-250A Schneider | 56 | 61 | MP | 6.0444 | 6.04 | 3.87 | 7.82 | 6.04 | -22.76% | 0.07358% | 7.55 | 6.3579 | 0.8 | 0.95 |  | X
K1 | 106110160 | CBC 690V 38A 230V CA 3P | Contactor 38A 230VAC Schneider | Contactor 38A 230VAC Schneider | 30 | 30 | MP | 60.4556 | 60.46 | 60.46 | 60.46 | 60.46 | 0% | -0.007351% | 75.575 | 63.6421 | 0.8 | 0.95 | X
QAC | 106110161 | BFU 690V 125A 3P+N Cilíndrico 22x58 SI | Portafusibles 4 polos 22x58mm | Fuse base 4P with indicator 22x58mm | 29 | 35 | MP | 31.0222 | 31.02 | 31.02 | 31.02 | 31.02 | 0% | 0.007164% | 38.775 | 32.6526 | 0.8 | 0.95 | X | [7 empty] | 106114829
RVAC | 106110170 | FAN PST AC 3+1 Clase II 40kA CM | Descargador sobretensiones 320VAC 3+1 | Surge arrestor 320VAC 3+1 | 37 | 25 | Fantasma | 69.4222 | 69.96 | 73.07 | 88.89 | 74.28 | -21.3% | -0.7687% | 92.85 | 78.1895 | 0.8 | 0.95 | X | [7 empty] | FAN
RVDC | 106110278 | PST 1000V DC 2+1 CLASE II 40kA CM | Descargador sobretensiones 1000VDC Dehn | Surge arrestor 1000VDC Dehn | 39 | 27 | mp | 62.7889 | 67.77 | 92.97 | 95.44 | 74.28 | -28.99% | -7.35% | 92.85 | 78.1895 | 0.8 | 0.95 | X | X | X |  |  | X | X |  | 106105880,106114701
VENT1, VENT2 (EVE00180) | 106110281 | Ventilador axial 119x119x38 230Vac. | Ventilador axial 230VAC 17W | Axial fan 230VAC 17W | 27 | 20 | Fantasma | 11.5444 | 11.59 | 10.72 | 11.93 | 11.59 | -2.85% | -0.3931% | 14.4875 | 12.2 | 0.8 | 0.95 | X | [7 empty] | FAN
R1, R2, R3 | 106110284 | RDP Siliconada Tubular Bob. 0.1 90W | Resistencia siliconada 0,1R 90W | Siliconed resistance 0,1R 90W | 31 | 29 | mp | 8.6778 | 8.68 | 8.67 | 8.67 | 8.68 | 0.1153% | -0.0256% | 10.85 | 9.1368 | 0.8 | 0.95 | X
AAS0126 | 106110393 | HW MEDIDA CORRIENTE DE 16S SIN FUS | HW de medida de corriente de 16 strings 10A sin fusibles | HW Measurement current 16 strings 10A without fuses | 56 | 51 | Tarjeta | 247.0222 | 247.02 | 256.79 | 207.28 | 247.02 | 19.17% | 0.0008996% | 617.55 | 411.7 | 0.4 | 0.6 | [5 empty] | X
CCC | 106110446 | EMC 520VCA 42A CN | Filtro EMI AC 42A | 42A AC EMI filter | 18 | 18 | MP | 62.4333 | 62.43 | 60.61 | 60.61 | 62.43 | 3.003% | 0.005339% | 78.0375 | 65.7158 | 0.8 | 0.95 | X
F1, F2, F3 | 106110452 | FAN FUS 690V 63A Cilíndrico 22x58 aR | Fusible rápido 63A 690VAC 22x58mm | Fast fuse 63A 690VAC 22x58mm | 33 | 28 | Fantasma | 13 | 13 | 13 | 13 | 13 | 0% | -1.366e-14% | 16.25 | 13.6842 | 0.8 | 0.95 | X | [7 empty] | FAN
QACX | 106110473 | IAU 400A 380/415 V 3P 70kA E 70kA NO | Disyuntor magnetotérmico 400A Schneider | Thermal magnetic breaker 400A Schneider | 39 | 39 | mp | 593.8556 | 593.86 | 827.03 | 829.23 | 593.86 | -28.38% | -0.0007484% | 742.325 | 625.1158 | 0.8 | 0.95 |  | X | X | [6 empty] | 106113638, 106113621 | 2474.28
AQL0069 | 106110895 | SINCRONISMO FIBRA OPTICA 1600mm | Sincronismo fibra óptica 1600mm | Fibre optics synchronising 1600mm | 31 | 33 | mp | 8.8778 | 9.04 | 10.78 | 10.78 | 8.88 | -16.14% | -1.794% | 14.8 | 11.1 | 0.6 | 0.8 |  |  | X
AQL0070 | 106110896 | SINCRONISMO FIBRA OPTICA 1900mm | Sincronismo fibra óptica 1900mm | Fibre optics synchronising 1900mm | 31 | 33 | mp | 9.7778 | 9.94 | 10.94 | 11.26 | 9.78 | -11.72% | -1.632% | 16.3 | 12.225 | 0.6 | 0.8 |  |  | X
AQL0071 | 106110897 | SINCRONISMO FIBRA OPTICA 2520mm | Sincronismo fibra óptica 2520mm | Fibre optics synchronising 2520mm | 31 | 33 | mp | 10.4667 | 10.61 | 12.16 | 12.16 | 10.47 | -12.75% | -1.351% | 17.45 | 13.0875 | 0.6 | 0.8 |  |  | X
AQL0072 | 106110898 | SINCRONISMO FIBRA OPTICA 3160mm | Sincronismo fibra óptica 3160mm | Fibre optics synchronising 3160mm | 31 | 33 | mp | 13.8667 | 13.16 | 13.09 | 13.09 | 13.87 | 0.5348% | 5.37% | 23.1167 | 17.3375 | 0.6 | 0.8 |  |  | X
CCC | 106110901 | EMC 520VCA 55A CN | Filtro EMI AC 55A | 55A AC EMI filter | 18 | 18 | MP | 69.7222 | 69.72 | 69.72 | 69.72 | 69.72 | 0% | 0.003187% | 87.15 | 73.3895 | 0.8 | 0.95 | X
F1, F2, F3 | 106110905 | FAN FUS 690V 80A Cilíndrico 22x58 aR | Fusible rápido 80A 690VAC 22x58mm | Fast fuse 80A 690VAC 22x58mm | 33 | 28 | Fantasma | 13 | 13 | 13 | 13 | 13 | 0% | -1.366e-14% | 16.25 | 13.6842 | 0.8 | 0.95 | X | [7 empty] | FAN
X+, X- | 106111217 | BCA 1000V 185mm2 353A ES 2 N/A N F | Bornero de carril 185mm2 | Rail terminal block 185mm2 | 24 | 26 | MP | 19.3 | 19.37 | 19.37 | 19.37 | 19.37 | 0% | -0.3614% | 24.2125 | 20.3895 | 0.8 | 0.95 | [5 empty] | X
AAV7102 | 106111457 | VARIADOR DIG INGECON SUN 125 MS | VARIADOR INGECON SUN TL 220Vac MS | POWER BLOCK INGECON SUN TL 220Vac MS | 33 | 36 | variador | 2070.6222 | 2219.83 | 2232.23 | 2143.74 | 2089.67 | 3.549% | -6.722% | 6373.6 | 3649.45 |  |  |  |  | X
| 106111647 | FAN BFU 750 VAC 50A(UL) 22*58 3P | Portafusibles 3 polos 22x58mm | Fuse base 3P 22x58mm | 29 | 20 | Fantasma | 52.3444 | 52.34 | 54.56 | 14.83 | 52.34 | 252.9% | 0.008491% | 65.425 | 55.0947 | 0.8 | 0.95 |  | X | [6 empty] | FAN
+ 15 Vdc Supply | 106111785 | FAL 230Vac-12Vdc 48W | Fuente de alimentación externa 12VDC 48W | 12VDC 48W External power supply | 40 | 31 | MP | 23.2667 | 23.24 | 22.11 | 22.11 | 23.27 | 5.111% | 0.1147% | 29.0875 | 24.4947 | 0.8 | 0.95 |  |  | X | X
CC1 | 106111793 | FAN EMC 530VCA 180A SN | Filtro EMI AC 180A | 180A AC EMI filter | 18 | 19 | Fantasma | 158.1333 | 153 | 153 | 150 | 158.13 | 2% | 3.355% | 197.6625 | 166.4526 | 0.8 | 0.95 |  | X | [6 empty] | FAN
RVACX | 106111794 | PST 230V AC 3+1 Clase II 20kA CM | Descargador sobretensiones 230VAC 3+0 Weidmuller | Surge arrestor 230VAC 3+0 Weidmuller | 48 | 36 | mp | 63.3778 | 63.38 | 63.38 |  | 74.28 | #DIV/0! | -0.003506% | 92.85 | 78.1895 | 0.8 | 0.95 |  | X | [6 empty] | 106111795
RV4,RV5,RV6 | 106111795 | FAN PST 230V AC 3+1 Clase II CM | Descargador sobretensiones 230VAC 3+0 | Surge arrestor 230VAC 3+0 | 37 | 25 | Fantasma | 63.3778 | 63.38 | 63.38 | 65.76 | 74.28 | -3.619% | -0.003506% | 92.85 | 78.1895 | 0.8 | 0.95 |  | X | [6 empty] | FAN
Q1.C | 106111802 | IAU 250A 380/415V 3P 70kA E 70kA NO | Disyuntor magnetotérmico 250A Schneider | Thermal magnetic breaker 250A Schneider | 39 | 39 | mp | 196.5667 | 196.57 | 199.73 | 367.64 | 196.57 | -46.53% | -0.001696% | 245.7125 | 206.9158 | 0.8 | 0.95 |  | X | [8 empty] | 1160.36
Q1.M | 106111805 | CMR 500mm CE IP56 Horizontal | Mando prolongado para magnetotérmico 100-250A Schneider | Prolonged control for magnetic breaker 100-250A Schneider | 55 | 57 | MP | 20.4778 | 22.22 | 22.22 | 38.82 | 22.22 | -42.76% | -7.841% | 27.775 | 23.3895 | 0.8 | 0.95 |  | X
Q1.M | 106111814 | CMR 500mm CE IP55 Horizontal | Mando prolongado para magnetotérmico 400-630A Schneider | Prolonged control for magnetic breaker 400-630A Schneider | 55 | 57 | MP | 74.2667 | 30.79 | 43.81 | 43.69 | 74.27 | -29.53% | 141.2% | 92.8375 | 78.1789 | 0.8 | 0.95 |  | X | [7 empty] | 106113638, 106113621
Q1.SEPC | 106111815 | CBR 1000V 3P | Cubrebornes corto para magnetotérmico 400A Schneider | Short terminal shields for thermal magnetic 400A Schneider | 52 | 58 | MP | 11.3667 | 9.56 | 9.78 | 10.22 | 11.37 | -6.458% | 18.9% | 14.2125 | 11.9684 | 0.8 | 0.95 |  | X | [7 empty] | 106113638, 106113621
Q1.SEPL | 106111816 | CBR 690V 3P | Cubrebornes largo para magnetotérmico 400A Schneider | Long terminal shields for thermal magnetic 400A Schneider | 52 | 57 | MP | 16.8444 | 16.84 | 17.44 | 17.44 | 16.84 | -3.44% | 0.02639% | 21.05 | 17.7263 | 0.8 | 0.95 |  | X | [7 empty] | 106113621
| 106111992 | CBR 600V 3P | Cubrebornes para magnetotermico ABB | Terminal shields for breaker ABB | 35 | 32 | MP | 14.0444 | 14.04 | 14.04 | 14.04 | 14.04 | 0% | 0.03166% | 17.55 | 14.7789 | 0.8 | 0.95 |  |  |  | X | [5 empty] | 106205035
| 106111993 | CMR Xmm CE IP55 Horizontal | Mando prolongado para magnetotermico ABB | Prolonged control for breaker ABB | 40 | 33 | MP | 52.0778 | 52.08 | 52.09 | 52.09 | 52.08 | -0.0192% | -0.004267% | 65.1 | 54.8211 | 0.8 | 0.95 |  |  |  | X | [5 empty] | 106205035
| 106112100 | FAN BFU 690V 125A 3P Cilíndrico 22x58 SI | Portafusibles 3 polos 22x58mm | Fuse base 3P 22x58mm | 29 | 20 | Fantasma | 52.3444 | 52.34 | 54.56 | 15.51 | 52.34 | 237.5% | 0.008491% | 65.425 | 55.0947 | 0.8 | 0.95 |  | X | [6 empty] | FAN
FX1,FX2 | 106112169 | FAN FUS 1250V 550A 100kA NH 2 aR | Fusible 550A 1250VDC para seccionador | Fuse 550A 1250VDC for switch-breaker | 37 | 36 | Fantasma | 39.9556 | 39.96 | 39.96 | 39.98 | 39.98 | -0.05003% | -0.01112% | 49.975 | 42.0842 | 0.8 | 0.95 |  | X | X | [5 empty] | FAN
F5,F6,FX11,FX12 ó F1+…..F16- | 106112520 | FAN FUS 1000Vdc 15A 30kA Cilínd. 10x38 | Fusible 15A 1000VDC 10x38mm | Fuse 15A 1000VDC 10x38mm | 27 | 25 | Fantasma | 2.3778 | 2.38 | 2.38 | 2.44 | 2.38 | -2.459% | -0.09337% | 2.975 | 2.5053 | 0.8 | 0.95 |  | X | X |  |  | X | X |  | FAN
VENTI1-2-3 | 106112525 | Ventilador axial 230 V 50 Hz 1610 m3/h 115 W | Ventilador axial 230VAC 115W | Axial fan 230VAC 115W | 28 | 21 | Fantasma | 77.7333 | 77.73 | 73.67 | 73.67 | 77.73 | 5.511% | 0.004288% | 97.1625 | 81.8211 | 0.8 | 0.95 |  | X | [6 empty] | FAN
CCC1 | 106112565 | FAN EMC 520VCA 30A CN | Filtro EMI AC 30A | 30A AC EMI filter | 18 | 18 | Fantasma | 48.4333 | 48.43 | 48.43 | 48.43 | 48.43 | 0% | 0.006883% | 60.5375 | 50.9789 | 0.8 | 0.95 | X | [7 empty] | FAN
QDC | 106112685 | SEC en carga 1200Vdc 63A 4P | Seccionador 4 polos 63A 1200VDC ABB | Switch-breaker 4p 63A 1200VDC ABB | 35 | 33 | mp | 119.3889 | 119.39 | 119.39 | 119.39 | 119.39 | 0% | -0.0009307% | 149.2375 | 125.6737 | 0.8 | 0.95 | X
QDC | 106110287 | SEC en carga 1200Vdc 125A 4P | Seccionador 4 polos 125A 1200VDC ABB | Switch-breaker 4p 125A 1200VDC ABB | 36 | 34 | mp | 110.1222 | 110.12 | 110.12 |  | 110.12 | #DIV/0! | 0.002018% | 137.65 | 115.9158 | 0.8 | 0.95 | X
F3, F4 ó Faux | 106112712 | FAN FUS 1000V 440mA 10kA Cil 10,3x35 | Fusible 440mA 1000VDC 10x38mm | Fuse 440mA 1000VDC 10x38mm | 30 | 27 | Fantasma | 3.3333 | 3.46 | 3.44 | 3.44 | 3.46 | 0.5814% | -3.661% | 4.325 | 3.6421 | 0.8 | 0.95 | X | X |  |  |  | X |  |  | FAN
| 106112784 | CMR Eje prolong SECC. serie V Socomec | Prolongador serie V para seccionador SOCOMEC | Extension serie V for switch-breaker SOCOMEC | 44 | 44 | MP | 5.9 | 5.9 | 5.9 | 5.9 | 5.9 | 0% | -1.505e-14% | 7.375 | 6.2105 | 0.8 | 0.95 |  |  |  | X
| 106112785 | CMR Mando a puerta S2 socomec | Mando a puerta S2 SOCOMEC | External handle S2 SOCOMEC | 25 | 27 | MP | 27.9889 | 27.99 | 27.99 | 27.99 | 27.99 | 0% | -0.00397% | 34.9875 | 29.4632 | 0.8 | 0.95 |  |  |  | X
| 106112878 | REN 8A 12V 0NA 0NC 2CM PCB 250V CA | Relé 12VDC 8A | Relay 12VDC 8A | 13 | 14 | mp | 1.9444 | 1.7 | 1.07 | 0.89 | 1.94 | 91.01% | 14.38% | 2.425 | 2.0421 | 0.8 | 0.95 | X | X | X
K1, K1.A, K1.AUX | 106113578 | CBC 690V 420A 220V CA 3P CFRC | Contactor 420A 690VAC GE | Contactor 420A 690VAC GE | 24 | 24 | MP | 330.0667 | 330.07 | 330.07 | 330.07 | 330.07 |  | -0.00101% | 412.5875 | 347.4421 | 0.8 | 0.95 |  | X
KIX | 106113580 | FAN CBC 690V 220V CA 3P | CONJUNTO Contactor 400A 220VAC | SET contactor 400A 220VAC | 30 | 25 | Fantasma | 354.6222 | 354.67 | 588.08 | 711.88 | 354.67 | -50.18% | -0.01347% | 443.3375 | 373.3368 | 0.8 | 0.95 |  | X | X | [5 empty] | FAN
Q3 | 106113582 | IAU 32A 400V 3P 38kA TM 50kA NO | Disyuntor magnetotérmico 24 a 32A GE | Thermal magnetic breaker 24 to 32A GE | 36 | 37 | mp | 36.5778 | 36.58 | 36.58 | 36.58 | 44.96 | 0% | -0.006075% | 56.2 | 47.3263 | 0.8 | 0.95 |  | X | [7 empty] | 106202874
Q4 | 106113584 | IAU 0,16A 400V 3P 100kA TM 100kA NO | Disyuntor magnetotérmico 0,1 a 0,16A GE | Thermal magnetic breaker 0,1 to 0,16A GE | 39 | 40 | mp | 12.2556 | 12.26 | 12.26 | 12.26 | 12.26 | 0% | -0.03625% | 15.325 | 12.9053 | 0.8 | 0.95 |  | X | [7 empty] | 106202875
Q5 | 106113585 | IAU 10A 400V 3P 100kA TM 100kA NO | Disyuntor magnetotérmico 6 a 10A GE | Thermal magnetic breaker 6 to 10A GE | 35 | 36 | mp | 17.3333 | 17.33 | 17.33 | 17.33 | 17.33 | 0% | 0.01923% | 21.6625 | 18.2421 | 0.8 | 0.95 |  | X | [7 empty] | 106202876
IQ3 | 106113588 | CAU Frontal 1NA 0NC 0CM | Contacto auxiliar para magnetotérmico GE | Auxiliar contact for breaker GE | 40 | 31 | MP | 1.7778 | 1.78 | 1.78 |  | 1.78 | #DIV/0! | -0.1248% | 2.225 | 1.8737 | 0.8 | 0.95 |  | X | [7 empty] | 106202874, 106202876
QAC | 106113605 | IAU 400A 690V 3P 85kA E 85kA NO | Disyuntor magnetotérmico 400A GE | Thermal magnetic breaker 400A GE | 32 | 32 | mp | 424.2889 | 424.29 | 481.39 | 435.71 | 593.86 | -2.621% | -0.0002619% | 742.325 | 625.1158 | 0.8 | 0.95 |  | X | [7 empty] | 106113623
QAC | 106113621 | CONJ MAGNETOTERMICO 400A SCHNEIDER | CONJUNTO Disyuntor magnetotérmico 400A Schneider | SET Thermal magnetic breaker 400A Schneider | 48 | 43 | Conjunto | 713.1556 | 914.87 | 917.77 | 921.01 | 713.16 | -0.6667% | -22.05% | 891.45 | 750.6947 | 0.8 | 0.95 |  | X | [6 empty] | 106113624 | SET
QAC | 106113623 | CONJ MAGNETOTERMICO 420A GE | CONJUNTO Disyuntor magnetotérmico 400A GE | SET Thermal magnetic breaker 400A GE | 41 | 36 | Conjunto | 544.3556 | 546.38 | 609.3 | 562.03 | 713.16 | -2.785% | -0.3705% | 891.45 | 750.6947 | 0.8 | 0.95 |  | X | [6 empty] | 106113624 | SET
QAC | 106113624 | FAN CONJ MAGNETOTERMICO 400A | CONJUNTO Disyuntor magnetotérmico 400A | SET Thermal magnetic breaker 400A | 38 | 33 | Fantasma | 713.1556 | 914.87 | 917.77 | 921.01 | 713.16 | -0.6667% | -22.05% | 891.45 | 750.6947 | 0.8 | 0.95 |  | X | [6 empty] | FAN
QAC.A | 106113632 | AIA Adaptador Frontal 3P | Adaptador frontal magnetotérmico GE | Front adapter for breaker GE | 35 | 28 | MP | 20.0111 | 20.01 | 20.56 | 20.56 | 20.01 | -2.675% | 0.005553% | 25.0125 | 21.0632 | 0.8 | 0.95 |  | X | [7 empty] | 106113623
QAC.CC | 106113634 | CBR CORTOS 690V 3P MAGNETOTÉRMICO GE | Cubrebornes corto para magnetotérmico 400A GE | Short terminal shields for thermal magnetic 400A GE | 45 | 51 | MP | 9.9667 | 9.97 | 11.31 | 11.31 | 9.97 | -11.85% | -0.03343% | 12.4625 | 10.4947 | 0.8 | 0.95 |  | X | [7 empty] | 106113623
QAC.M | 106113636 | CAU Interior insercion 0NA 0NC 1CM | Contacto auxiliar para magnetotérmico cabecera GE | Auxiliar contact for head breaker GE | 49 | 36 | MP | 8.7667 | 8.77 | 7.88 | 7.88 | 8.77 | 11.29% | -0.03801% | 10.9625 | 9.2316 | 0.8 | 0.95 |  | X | [7 empty] | 106113623
QAC.R | 106113637 | CMR 390mm CE IP54 Horizontal | Mando rotativo con prolongador para magnetotérmico GE | Prolonged rotary switch for magnetic breaker GE | 53 | 47 | MP | 30.3667 | 30.37 | 34.46 | 31.19 | 30.37 | -2.629% | -0.01098% | 37.9625 | 31.9684 | 0.8 | 0.95 |  | X | [7 empty] | 106113623
K1 | 106113689 | CBC 1000V 50A 230V CA 3P | Contactor 50A 230VAC Schneider | Contactor 50A 230VAC Schneider | 30 | 30 | MP | 72.1556 | 72.16 | 72.16 | 72.16 | 72.16 | 0% | -0.006159% | 90.2 | 75.9579 | 0.8 | 0.95 | X
K1.F | 106113691 | CIRCUITO RC 110V/240V PARA CONTACTOR LC1D50 | Filtro RC 240V para bobina contactor Schneider 50A | RC coil filter 240V for contactor Schneider 50A | 50 | 47 | MP | 3.7333 | 3.73 | 3.73 | 3.73 | 3.73 | 0% | 0.08937% | 4.6625 | 3.9263 | 0.8 | 0.95 | X
RVAC | 106113993 | PST 750V 3+0 Clase II 20kA Safetec | Descargador sobretensiones 705VAC 3+0 Iskra | Surge arrestor 705VAC 3+0 Iskra | 43 | 31 | mp | 106.6667 | 106.44 | 116.67 | 116.67 | 106.67 | -8.768% | 0.213% | 133.3375 | 112.2842 | 0.8 | 0.95 |  |  |  | X
RVAC | 106127312 | PST 1180V 3+1 Clase II 20kA | Descargador sobretensiones 1180VAC 3+1 Iskra | Surge arrestor 1180VAC 3+1 Iskra | 44 | 32 | mp | 171.1111 | 171.11 | - | 116.67 | 171.11 | 46.66% | 0.0006494% | 213.8875 | 180.1158 | 0.8 | 0.95 |  |  | X
| 106114079 | FAN HW FILTR ARMON CONM 90uF EQUIPOS TL | Filtro de armónicos equipos TL | Harmonics filter TL inverters | 30 | 29 | Fantasma | 94.1222 | 88.42 | 94.12 | 88.42 | 94.12 | 0% | 6.449% | 235.3 | 156.8667 | 0.4 | 0.6 |  | X | X | [5 empty] | FAN
K1 | 106114215 | CBC 690V 25A 12V CC 3P | Contactor 25A 12VDC Schneider | Contactor 25A 12VDC Schneider | 29 | 29 | MP | 35.8111 | 35.81 | 35.28 | 35.28 | 35.81 | 1.502% | 0.003103% | 44.7625 | 37.6947 | 0.8 | 0.95 | X
K1 | 106114255 | CBC 690V 38A 12V CC 3P | Contactor 38A 12VDC Schneider | Contactor 38A 12VDC Schneider | 29 | 29 | MP | 35.6889 | 35.69 | 32.54 | 42.12 | 35.69 | -15.27% | -0.003113% | 44.6125 | 37.5684 | 0.8 | 0.95 | X
| 106114314 | CBR 1000V 3P | Cubrebornes 1000V 3P para contactor Schneider 400A | Terminal shields 1000V 3P for contactor Telemecaniq 400A | 51 | 56 | MP | 3.6778 | 3.47 | 32.68 | 32.68 | 3.68 |  | 5.988% | 4.6 | 3.8737 | 0.8 | 0.95 |  | X | [7 empty] | 106204083 | 76.31
QAUX | 106114372 | FAN IAU 690V 3P MT 50kA NO | CONJUNTO Disyuntor magnetotérmico 13 a 18A | SET Thermal magnetic breaker 13 to 18A | 42 | 38 | Fantasma | 49.8667 | 49.49 | 53.26 | 36.22 | 49.87 | 36.64% | 0.7611% | 62.3375 | 52.4947 | 0.8 | 0.95 |  |  | X | [5 empty] | FAN
C1,C2,C3 | 106114697 | FAN CFI 4uF J 250VCA PP RAD 32mm 85ºC | Condensador 4uF para ventilador axial | Capacitor 4uF for axial fan | 37 | 27 | Fantasma | 1.0667 | 1.08 | 1.08 | 1.13 | 1.08 | -4.425% | -1.235% | 1.35 | 1.1368 | 0.8 | 0.95 |  | X | [6 empty] | FAN
RVDC | 106114700 | PST 1000V DC 2 CLASE II 40kA CM | Descargador sobretensiones 1000VDC Iskra | Surge arrestor 1000VDC Iskra | 40 | 28 | mp | 74.2778 | 74.28 | 75.74 |  | 74.28 | #DIV/0! | -0.002992% | 92.85 | 78.1895 | 0.8 | 0.95 |  | X | X |  |  | X | X |  | 106114701
RVDCX | 106114701 | FAN PST 1000V DC CLASE II 40kA CM | Descargador sobretensiones 1000VDC | Surge arrestor 1000VDC | 34 | 22 | Fantasma | 74.2778 | 74.28 | 92.97 | 95.44 | 74.28 | -22.17% | -0.002992% | 92.85 | 78.1895 | 0.8 | 0.95 |  | X | X | X |  |  |  |  | FAN
QAC.CL | 106114790 | CBR LARGOS 690V 3P MAGNETOTÉRMICO GE | Cubrebornes largo para magnetotérmico 400A GE | Long terminal shields for thermal magnetic 400A GE | 45 | 50 | MP | 21.0444 | 21.04 | 21.73 | 21.73 | 21.04 | -3.175% | 0.02112% | 26.3 | 22.1474 | 0.8 | 0.95 |  | X | [7 empty] | 106113623
QAC | 106114829 | FAN BFU 690V 125A 3P+N Cilínd 22x58 SI | Portafusibles 4 polos 22x58mm | Fuse base 4P with indicator 22x58mm | 29 | 35 | Fantasma | 31.0222 | 31.02 | 31.02 | 31.02 | 31.02 | 0% | 0.007164% | 38.775 | 32.6526 | 0.8 | 0.95 | X | [7 empty] | FAN
F6,F7,F8 | 106115185 | FAN FUS 690V 63A Cilíndr 22x58 aM | Fusible 63A 1000VAC 22x58mm | Fuse 63A 1000VAC 22x58mm | 27 | 24 | Fantasma | 1.0778 | 1.09 | 1.09 | 1.08 | 1.09 | 0.9259% | -1.121% | 1.3625 | 1.1474 | 0.8 | 0.95 |  | X | [6 empty] | FAN
FX9,FX10,F10,F11 | 106116005 | FAN FUS 1000Vdc 4A 10kA Cilíndrico 10x38 | Fusible 4A 1000VDC 10x38mm | Fuse 4A 1000VDC 10x38mm | 26 | 23 | Fantasma | 3.1111 | 3.11 | 3.11 | 3.11 | 3.11 | 0% | 0.03573% | 3.8875 | 3.2737 | 0.8 | 0.95 |  | X | X |  |  |  | X |  | FAN
| 106116202 | CBR 690V 3P CONTACTOR GE | Cubrebornes 690V 3P para contactor GE 420A | Terminal shields 690V 3P for contactor GE 420A | 42 | 46 | MP | 3.8111 | 3.8 | 3.81 | 3.81 | 3.81 |  | 0.2924% | 4.7625 | 4.0105 | 0.8 | 0.95 |  | X
F9 | 106117401 | FAN FUS 500V 4A 120kA Cil. 10x38 gG SI | Fusible 4A 500VAC 10x38mm | Fuse 4A 500VAC 10x38mm | 25 | 22 | Fantasma | 0.93333 | 0.33 | 0.33 | 0.33 | 0.93 | 0% | 182.8% | 1.1625 | 0.97895 | 0.8 | 0.95 |  | X | [6 empty] | FAN
F1+…..F16- | 106117953 | FAN FUS 1000Vdc 8A 30kA Cilín 10x38 gPV | Fusible 8A 1000VDC 10x38mm | Fuse 8A 1000VDC 10x38mm | 26 | 24 | Fantasma | 2.1444 | 2.14 | 2.14 | 2.14 | 2.14 | 0% | 0.2077% | 2.675 | 2.2526 | 0.8 | 0.95 | [5 empty] | X | X |  | FAN
F1+…..F16- | 106118069 | FAN FUS 1000Vdc 10A 30kA Cilín 10x38 gPV | Fusible 10A 1000VDC 10x38mm | Fuse 10A 1000VDC 10x38mm | 27 | 25 | Fantasma | 1.6889 | 5.56 | 5.56 | 5.56 | 3.2 | 0% | -69.62% | 4 | 3.3684 | 0.8 | 0.95 | [5 empty] | X | X |  | FAN
K1, IK1 | 106118326 | CBC 1000V 305A 100-250V CA/CC 3P | Contactor 305A 1000VAC ABB | Contactor 305A 1000VAC ABB | 27 | 26 | MP | 491.7556 | 491.76 | 514.31 | 514.31 | 491.76 | -4.385% | -0.0009038% | 614.7 | 517.6421 | 0.8 | 0.95 |  |  |  | X
Q1 | 106118327 | IAU 600A 600V 3P 65kA E | Disyuntor magnetotérmico 600A ABB | Thermal magnetic breaker 600A ABB | 33 | 33 | mp | 869.4111 | 869.41 | 764.5 | 764.5 | 869.41 | 13.72% | 0.0001278% | 1086.7625 | 915.1684 | 0.8 | 0.95 |  |  |  | X
IQ1 | 106118330 | CAU 230V INSERCIÓN 0NA 0NC 1CM | Contacto auxiliar para magnetotérmico ABB | Auxiliar contact for breaker ABB | 41 | 33 | MP | 19.9778 | 19.98 | 19.98 | 19.98 | 19.98 | 0% | -0.01112% | 24.975 | 21.0316 | 0.8 | 0.95 |  |  |  | X
| 106118336 | SEC en carga 1000V 630A 4P | Seccionador 4 polos 630A 1000VDC UL Telergon | Switch-breaker 4P 630A 1000VDC UL Telergon | 44 | 42 | mp | 129.3333 | 129.33 | 129.33 | 129.33 | 129.33 | 0% | 0.002577% | 161.6625 | 136.1368 | 0.8 | 0.95 |  |  |  | X
Q1 | 106118338 | IAU 225A 600V 3P 25kA E 175A | Disyuntor magnetotermico 225A ABB | Thermal magnetic breaker 225A ABB | 33 | 33 | mp | 422.0889 | 422.09 | 422.09 | 422.09 | 422.09 | 0% | -0.0002632% | 527.6125 | 444.3053 | 0.8 | 0.95 |  |  |  | X
K1, IK1 | 106118341 | CBC 1000V 145A 100-250V CA/CC 3P | Contactor 145A 1000VAC ABB | Contactor 145A 1000VAC ABB | 27 | 26 | MP | 216.3111 | 216.31 | 216.31 | 216.31 | 216.31 | 0% | 0.0005137% | 270.3875 | 227.6947 | 0.8 | 0.95 |  |  |  | X | [5 empty] | SET
PF5,PF6,PF7 | 106118389 | FAN BFU 1000V 1P CILÍNDRICO 10X38 SI UL | Portafusibles 1 polo 10X38 | Fuse base 1P 10X38 | 27 | 18 | Fantasma | 2.0111 | 2.02 | 7.12 | 7.12 | 2.02 | -71.63% | -0.44% | 2.525 | 2.1263 | 0.8 | 0.95 |  |  |  | X |  |  |  |  | FAN
F6, F7 | 106118392 | FAN FUS 1000V 4 A 33 kA CILINDRICO 10X38 | Fusible 4A 1000VDC 10X38 | Fuse 4A 1000VDC 10X38 | 24 | 21 | Fantasma | 1.5556 | 1.56 | 2.43 | 1.56 | 1.56 | 0% | -0.2849% | 1.95 | 1.6421 | 0.8 | 0.95 |  |  |  | X |  |  |  |  | FAN
| 106118733 | FAN FUS 500V 16A Cilíndrico 10x38 gG | Fusible 16A 500VDC 10x38mm | Fuse 16A 500VDC 10x38mm | 26 | 24 | Fantasma | 0.35389 | 0.35 | 0.35 | 0.35 | 0.35 | 0% | 1.111% | 0.4375 | 0.36842 | 0.8 | 0.95 | [7 empty] | X | FAN
| 106118986 | AMR Maneta ext TELERGON | Mando a puerta DS-SA21 Telergon | External handle DS-SA21 Telergon | 31 | 33 | MP | 9.4444 | 9.47 | 19.84 | 19.84 | 9.47 | -52.27% | -0.2699% | 11.8375 | 9.9684 | 0.8 | 0.95 |  |  |  | X
| 106120229 | APF MANETA EXTRACTORA 2XL | Maneta extractora 2XL | Handle extractor 2XL | 21 | 20 | MP | 40.5222 | 40.52 | 40.52 | 40.52 | 40.52 | 0% | 0.005484% | 50.65 | 42.6526 | 0.8 | 0.95 |  |  |  | X
VENT1,VENT2 | 106120231 | VEN RA (Radial) 230VCA 170W 2510rpm CFM | Ventilador Radial 230VAC 170W | Radial Fan 230VAC 170W | 29 | 22 | mp | 147.2222 | 147.22 | 147.11 | 147.11 | 147.22 | 0.07477% | 0.001509% | 184.025 | 154.9684 | 0.8 | 0.95 |  |  |  | X
CC1 | 106120233 | EMC 480Vac 180A CN | Filtro EMI 480VAC 180A CN | EMC Filter 480VAC 180A CN | 25 | 25 | MP | 272.2222 | 272.22 | 272.22 | 272.22 | 272.22 | 0% | 0.0008163% | 340.275 | 286.5474 | 0.8 | 0.95 |  |  |  | X
RVAC | 106120234 | PST 277V AC 4+0 ClaseII 150kA Safetec | Descargador sobretensiones 277VAC 4+0 Iskra | Surge arrestor 277VAC 4+0 Iskra | 43 | 32 | mp | 161.1111 | 161.11 | 161.11 | 161.11 | 161.11 | 0% | 0.0006897% | 201.3875 | 169.5895 | 0.8 | 0.95 |  |  |  | X | [5 empty] | SET
CC1 | 106120235 | EMC 480Vac 400A CN | Filtro EMI 480VAC 400A CN | EMC Filter 480VAC 400A CN | 25 | 25 | MP | 350 | 350 | 350 | 272.22 | 350 | 28.57% | 0% | 437.5 | 368.4211 | 0.8 | 0.95 |  |  |  | X
RVAC | 106120236 | PST 120V AC 4+0 ClaseII 40kA Safetec CR | Descargador sobretensiones 120VAC 4+0 Iskra | Surge arrestor 120VAC 4+0 Iskra | 43 | 32 | mp | 155.5556 | 155.56 | no tengo | - | 155.56 | #VALUE! | -0.002857% | 194.45 | 163.7474 | 0.8 | 0.95 |  |  |  | X | [5 empty] | SET
| 106120328 | SEC EN CARGA DC 1000V 400A 4P UL | Seccionador 4 polos 400A 1000VDC UL Socomec | Switch-breaker 4P 400A 1000VDC UL Socomec | 43 | 41 | mp | 199.7778 | 199.78 | 199.78 | 199.78 | 199.78 | 0% | -0.001112% | 249.725 | 210.2947 | 0.8 | 0.95 |  |  |  | X
AQE0273IGF08 | 106120332 | AQE0273IGF08 PLETINA PUENTE SOCOMEC SIRC | Pletina puente Socomec Sirco | Bridging bars Socomec Sirco | 28 | 28 | MP | 4.5556 | 4.56 | 4.56 | 4.56 | 4.56 | 0% | -0.09747% | 5.7 | 4.8 | 0.8 | 0.95 |  |  |  | X
AQE0273IGF09 | 106120336 | AQE0273IGF09 PLETINA PUENTE TELERGON S5 | Pletina puente Telergon S5 | Bridging bars Telergon S5 | 26 | 25 | MP | 2.8111 | 2.81 | 2.81 | 2.81 | 2.81 | 0% | 0.03954% | 3.5125 | 2.9579 | 0.8 | 0.95 |  |  |  | X
F1,F2 | 106120457 | FAN FUS 1250V 400A 100KA NH 2 aR | Fusible 400A 1250VDC para seccionador | Fuse 400A 1250VDC for switch-breaker | 37 | 36 | Fantasma | 36.6667 | 72 | 36.67 | 36.67 | 51.7 | 96.35% | -49.07% | 64.625 | 54.4211 | 0.8 | 0.95 |  | X | [6 empty] | FAN
F1,F2,F3,F4 | 106121018 | FAN FUS 1000V 250A 50kA 2XL gPV | Fusible 250A 1000VDC 2XL gPV | Fuse 250A 1000VDC 2XL gPV | 28 | 25 | Fantasma | 68.0556 | 68.06 | 70.73 | 70.73 | 68.06 | -3.775% | -0.00653% | 85.075 | 71.6421 | 0.8 | 0.95 |  |  |  | X |  |  |  |  | FAN
PF1,PF2,PF3,PF4 | 106121019 | FAN BFU 1200V 400A 2XL 1P | Portafusibles 1 polo 2XL | Fuse base 1P 2XL | 24 | 16 | Fantasma | 35.7778 | 35.78 | 39.67 | 39.67 | 35.78 | -9.806% | -0.006211% | 44.725 | 37.6632 | 0.8 | 0.95 |  |  |  | X |  |  |  |  | FAN
F6,F7 | 106121020 | FAN FUS 1000Vdc 15A 33kA Cilíndrico 10x3 | Fusible 15A 1000VDC 10x38 | Fuse 15A 1000VDC 10x38 | 25 | 22 | Fantasma | 1.7778 | 1.78 | no tengo | 1.78 | 1.78 | 0% | -0.1248% | 2.225 | 1.8737 | 0.8 | 0.95 |  |  |  | X |  |  |  |  | FAN
AAP0031 | 106200539 | FTE ALIM 15 VDC EXTERNA | Fuente de alimentación externa 15VDC | 15VDC external power supply | 36 | 27 | Tarjeta | 13.2778 | 13.28 | 11.81 | 11.81 | 13.28 | 12.45% | -0.01673% | 33.2 | 22.1333 | 0.4 | 0.6 |  | X | X
AAP0055 | 106200591 | HW DE DISPLAY ,TECLADO Y LEDS, PARA INGECON SUN. AISLADO. | Display alfanumérico para trifásicos | Alphanumeric display for three-phase inverters | 36 | 46 | Tarjeta | 24.9 | 24.9 | 24.96 | 24.9 | 24.9 | 0% | 0% | 62.25 | 41.5 | 0.4 | 0.6 | X | X
AAP0107 | 106200626 | HW ENTR/SA 2 SEGDRES INGSUN CON FTE ALIM | Tarjeta de seguimiento dos ejes | Two-axis tracking board | 31 | 23 | Tarjeta | 91.4778 | 68.56 | 70.07 | 70.07 | 91.48 | -2.155% | 33.43% | 228.7 | 152.4667 | 0.4 | 0.6 | X
AAS0013 | 106200731 | HW FILTR AMORT RED PARA EQ HASTA 25 KW | Filtro de amortiguamiento de red para equipos hasta 25kW | Damping filter network for inverters to 25kW | 56 | 44 | Tarjeta | 31.7 | 81.16 | 30.46 | 30.46 | 31.7 | 166.4% | -60.94% | 79.25 | 52.8333 | 0.4 | 0.6 | X
AAS0023 | 106200745 | FILTRO AMORTIGUAMIENTO DE RED PARA EQUIPOS DE 80 A 100 KW | Filtro de amortiguamiento de red para equipos desde 50kW | Damping filter network for inverters from 50kW | 56 | 46 | Tarjeta | 80.4889 | 80.49 | 70.57 | 71.19 | 80.49 | 13.06% | -0.00138% | 201.225 | 134.15 | 0.4 | 0.6 |  | X
AAS0049 | 106200771 | HW DE CAPTACION DE TENSION DC 1000V | HW de captación de tensión DC 1000V | HW voltage detection 1000V DC | 35 | 30 | Tarjeta | 19.6778 | 21.72 | 21.56 | 19.83 | 19.68 | 9.531% | -9.402% | 49.2 | 32.8 | 0.4 | 0.6 |  | X | X
AAS0070 | 106200787 | DETECTOR DE FUSIBLE FUNDIDO PARA EQ TRIF | Detector fusible fundido para equipo trifásico | Blown fuse detector for three-phase equipment | 46 | 45 | Tarjeta | 16.8333 | 16.83 | 16.57 | 16.79 | 16.83 | 0.2382% | 0.01981% | 21.0375 | 17.7158 | 0.8 | 0.95 | X
AAS0081 | 106200799 | TARJETA DE DESACOPLO DEL DISPLAY | Tarjeta de desacoplo del display | Display decoupling board |  | 24 | Tarjeta | 9 | 8.96 | 7.94 |  | 8.96 | #DIV/0! | 0.4464% | 22.4 | 14.9333 | 0.4 | 0.6 |  | X | X
AAS0108 | 106200823 | HW FILTR ARM DE CONM EQUIPOS HASTA 15KW | Filtro de armónicos para equipos de 10 a 15kW | Harmonics filter for inverters 10 to 15kW | 45 | 41 | Tarjeta | 41.0111 | 41.82 | 41.14 | 41.14 | 41.01 | 1.653% | -1.934% | 102.525 | 68.35 | 0.4 | 0.6 | X
AAS0109 | 106200824 | HW FILTR ARM DE CONM EQUIP DE 20-25KW | Filtro de armónicos para equipos de 20 a 30kW | Harmonics filter for inverters 20 to 30kW | 45 | 41 | Tarjeta | 27.0444 | 27.04 | 27.04 | 27.04 | 27.04 | 0% | 0.01644% | 67.6 | 45.0667 | 0.4 | 0.6 | X
AAS7100 | 106200854 | VARIADOR Ingecon Sun 80 | VARIADOR INGECON SUN 80 | POWER BLOCK INGECON SUN 80 | 23 | 26 | variador | 1794.5444 | 1859.99 | 1961 | 1823.45 | 1752.44 | 2.004% | -3.519% | 5378.88 | 3456 | 0 | 0.64251 |  | X
AAS7101 | 106200855 | VARIADOR INGECON SUN 100 | VARIADOR INGECON SUN 100 | POWER BLOCK INGECON SUN 100 | 24 | 27 | variador | 2036.0889 | 2046.32 | 2090.47 | 1996.33 | 1984.48 | 2.504% | -0.5% | 5836.7059 | 3600 | 0.37015 | 0.61679 |  | X
AAS7102 | 106200856 | VARIADOR Ingecon Sun 60 | VARIADOR INGECON SUN 60 | POWER BLOCK INGECON SUN 60 | 23 | 26 | variador | 1702.0444 | 1763.72 | 1826.52 | 1709.2 | 1565.59 | 3.19% | -3.497% | 4957.1758 | 3170 | 0.31582 | 0.63948 |  | X
AAS7112 | 106200858 | VARIADOR INGSUN TRIF CNXN RED 100 KW TL | VARIADOR INGECON SUN 100 TL | POWER BLOCK INGECON SUN 100 TL | 28 | 31 | variador | 2002.3667 | 2056.06 | 2099.23 | 2005.09 | 1984.48 | 2.542% | -2.611% | 5836.7059 | 3600 |  |  |  | X
AAS7120 | 106200859 | VARIADOR Ingecon Sun 25 IP20 | VARIADOR INGECON SUN 25 IP20 | POWER BLOCK INGECON SUN 25 IP20 | 28 | 31 | variador | 1161.9111 | 1166.82 | 1113.79 | 1209.52 | 1158.62 | -3.53% | -0.4207% | 3304 | 2202.3784 |  |  | X
AAS7130 | 106200862 | VARIADOR INGSUN TRHF CONXN RED 96KW LV | VARIADOR INGECON SUN 96LV | POWER BLOCK INGECON SUN 96LV | 25 | 28 | variador | 2034.6 | 2241.42 | 2070.89 |  | 2074.06 | #DIV/0! | -9.227% | 6373.6 | 3649.45 | 0 | 0.64251 |  | X
AAS7140 | 106200865 | VARIADOR Ingecon Sun 11 | VARIADOR INGECON SUN 11 | POWER BLOCK INGECON SUN 11 | 23 | 26 | variador | 749.3333 | 752.8 | 753.2 | 738.87 | 742.94 | 1.885% | -0.4605% | 2063.7222 | 1375.8148 | 0.36 | 0.66667 | X
AAS7144 | 106200866 | VARIADOR Ingecon Sun 10 | VARIADOR INGECON SUN 10 | POWER BLOCK INGECON SUN 10 | 23 | 26 | variador | 749.3333 | 752.8 | 753.2 | 738.87 | 742.94 | 1.885% | -0.4605% | 1857.35 | 1238.2333 | 0.4 | 0.66667 | X
AAS7145 | 106200867 | VARIADOR Ingecon Sun 12,5 | VARIADOR INGECON SUN 12,5 | POWER BLOCK INGECON SUN 12,5 | 25 | 28 | variador | 749.3333 | 752.8 | 753.2 | 738.87 | 742.94 | 1.885% | -0.4605% | 2293.0247 | 1528.6831 | 0.324 | 0.66667 | X
AAV7100 | 106200873 | VARIADOR ANALÓG INGECON SUN 125 | VARIADOR INGECON SUN 125 TL ANALOGICO | POWER BLOCK INGECON SUN 125 TL ANALOGIC | 37 | 39 | variador | 1907.3444 | 2215.34 | 2095.98 | 2099.89 | 2089.67 | 5.498% | -13.9% | 6373.6 | 3649.45 |  |  |  | X | X
AQE0067 | 106200941 | ELEM MEC KIT ANCLAJE EQUIPO 4x125kW | Kit de anclaje para inversores modulares | Anchor Kit for modular inverters | 40 | 32 | semi | 34.1111 | 34.16 | 33.76 | 19.91 | 34.11 | 71.57% | -0.1431% | 56.85 | 42.6375 | 0.6 | 0.8 |  |  | X
AAS0091 | 106201346 | HW DE DISPLAY MATRICIAL, TECLADO Y LEDS CON CAN PARA INGECON SUN | Display matricial para trifásicos | Matrix display for three-phase inverters | 33 | 40 | Tarjeta | 29.4889 | 31.26 | 31.36 | 31.27 | 29.49 | -0.03198% | -5.666% | 73.725 | 49.15 | 0.4 | 0.6 | X | X | X | X
AAV0221 | 106206886 | HW.DISP MAT, TECLADO, RS485, LEDS Y CAN | Display matricial para trifásicos con RS485 | Matrix display for three-phase inverters with RS485 | 43 | 51 | Tarjeta | 42.2778 | 46.84 |  |  | 38 |  |  | 95 | 63.3333 | 0.4 | 0.6 |  |  | X
AAV7101 | 106201457 | VARIADOR DIG INGECON SUN 125 | VARIADOR INGECON SUN TL 220Vac | POWER BLOCK INGECON SUN TL 220Vac | 30 | 33 | variador | 2070.6222 | 2219.83 | 2232.23 | 2143.74 | 2089.67 | 3.549% | -6.722% | 6373.6 | 3649.45 |  |  |  | X | X
AAS7146 | 106201685 | VARIADOR Ingecon Sun 25 IP54 | VARIADOR INGECON SUN 25 | POWER BLOCK INGECON SUN 25 | 23 | 26 | variador | 1093.6111 | 1097.23 | 1129.95 | 1141.62 | 1222.32 | -3.888% | -0.3298% | 3304 | 2202.3784 | 0.37 | 0.66658 | X
AAS0104 | 106201743 | HW DIODOS ANTI-INVERSIÓN STRINGS | Tarjeta de diodos anti-inversión | Reverse polarity protection diodes | 32 | 34 | Tarjeta | 49.9889 | 49.99 | 43.38 | 45.18 | 49.99 | 10.65% | -0.002223% | 124.975 | 83.3167 | 0.4 | 0.6 | [5 empty] | X
AAV0009 | 106201807 | HW SEÑAL SINCRONISMO FIBRA | HW señal de sincronismo fibra | Hardware fibre synchronising signal | 29 | 35 | Tarjeta | 66.6556 | 67.06 | 67.52 | 61.17 | 67.06 | 9.629% | -0.6031% | 167.65 | 111.7667 | 0.4 | 0.6 |  |  | X
AAV0017 | 106202476 | KIT SINC EQ. MODULARES 125 kW DIGITALES | Cable de fibra para sincronización de equipos modulares | Synchroniser fiber-optic cable for modular inverters | 55 | 52 | mp | 13.9667 | 14.07 | 13.58 | 13.58 | 14.07 | 3.608% | -0.7344% | 23.45 | 17.5875 | 0.6 | 0.8 |  |  | X
AAS7142 | 106202562 | VARIADOR Ingecon Sun 15 | VARIADOR INGECON SUN 15 | POWER BLOCK INGECON SUN 15 | 23 | 26 | variador | 749.3333 | 752.8 | 753.2 | 738.87 | 752.8 | 1.885% | -0.4605% | 2476.4667 | 1650.9778 | 0.3 | 0.66667 | X
AAV7103 | 106202625 | VARIADOR DIG INGECON SUN 156 | VARIADOR INGECON SUN TL 275Vac | POWER BLOCK INGECON SUN TL 275Vac | 30 | 33 | variador | 2070.6222 | 2219.83 | 2232.23 | 2143.74 | 2089.67 | 3.549% | -6.722% | 7712.056 | 4415.8345 |  |  |  | X | X
AAV7104 | 106202628 | VARIADOR DIG INGCON SUN 156 MS | VARIADOR INGECON SUN TL 275Vac MS | POWER BLOCK INGECON SUN TL 275Vac MS | 33 | 36 | variador | 2070.6222 | 2219.83 | 2232.23 | 2143.74 | 2089.67 | 3.549% | -6.722% | 7712.056 | 4415.8345 |  |  |  |  | X
AAS7147 | 106202650 | VARIADOR Ingecon Sun 20 IP54 | VARIADOR INGECON SUN 20 | POWER BLOCK INGECON SUN 20 | 23 | 26 | variador | 1093.6111 | 1097.23 | 1129.95 | 1141.62 | 1222.32 | -3.888% | -0.3298% | 3055.8 | 2037.2 | 0.4 | 0.66667 | X
AAS7148 | 106202651 | VARIADOR Ingecon Sun 30 IP54 | VARIADOR INGECON SUN 30 | POWER BLOCK INGECON SUN 30 | 23 | 26 | variador | 1093.6111 | 1097.23 | 1129.95 | 1141.62 | 1222.32 | -3.888% | -0.3298% | 3478 | 2318.293 | 0.35 | 0.66656 | X
Q3 | 106202874 | CONJ MAGNETOTERMICO 24..32 A GE | CONJUNTO Disyuntor magnetotérmico 24 a 32A GE | SET Thermal magnetic breaker 24 to 32A GE | 45 | 41 | Conjunto | 38.3556 | 38.36 | 38.36 | 38.36 | 46.76 | 0% | -0.01159% | 58.45 | 49.2211 | 0.8 | 0.95 |  | X | [6 empty] | 106202886 | SET
Q4 | 106202875 | CONJ MAGNETOTERMICO 0,1..0,16A GE | CONJUNTO Disyuntor magnetotérmico 0,1 a 0,16A GE | SET Thermal magnetic breaker 0,1 to 0,16A GE | 48 | 44 | Conjunto | 14.0333 | 14.03 | 14.03 | 14.03 | 21.98 | 0% | 0.02376% | 27.475 | 23.1368 | 0.8 | 0.95 |  | X | [6 empty] | 106202883 | SET
Q5 | 106202876 | CONJ MAGNETOTERMICO 6..10A GE | CONJUNTO Disyuntor magnetotérmico 6 a 10A GE | SET Thermal magnetic breaker 6 to 10A GE | 44 | 40 | Conjunto | 19.1111 | 19.11 | 19.11 | 19.11 | 27.28 | 0% | 0.005814% | 34.1 | 28.7158 | 0.8 | 0.95 |  | X | [6 empty] | 106202884 | SET
Q4 | 106202879 | CONJ MAGNETOTERMICO 0,1..0,16A SCHNEIDER | CONJUNTO Disyuntor magnetotérmico 0,1 a 0,16A Schneider | SET Thermal magnetic breaker 0,1 to 0,16A Schneider | 55 | 51 | Conjunto | 21.9778 | 21.49 | 23.56 | 29.99 | 21.98 | -28.34% | 2.27% | 27.475 | 23.1368 | 0.8 | 0.95 |  | X | [6 empty] | 106202883 | SET
Q5 | 106202880 | CONJ MAGNETOTERMICO 6..10A SCHNEIDER | CONJUNTO Disyuntor magnetotérmico 6 a 10A Schneider | SET Thermal magnetic breaker 6 to 10A Schneider | 51 | 47 | Conjunto | 27.2444 | 27.28 | 26.41 | 36.5 | 27.28 | -25.26% | -0.1303% | 34.1 | 28.7158 | 0.8 | 0.95 |  | X | [6 empty] | 106202884 | SET
Q3 | 106202882 | CONJ MAGNETOTERMICO 24..32 A SCHNEIDER | CONJUNTO Disyuntor magnetotérmico 24 a 32A Schneider | SET Thermal magnetic breaker 24 to 32A Schneider | 52 | 48 | Conjunto | 46.7556 | 46.77 | 46.96 | 84.93 | 46.76 | -44.93% | -0.03088% | 58.45 | 49.2211 | 0.8 | 0.95 |  | X | [6 empty] | 106202886 | SET
Q4X | 106202883 | FAN CONJ MAGNETOTERMICO 0,1..0,16A | CONJUNTO Disyuntor magnetotérmico 0,1 a 0,16A | SET Thermal magnetic breaker 0,1 to 0,16A | 45 | 41 | Fantasma | 21.9778 | 21.49 | 23.56 | 29.99 | 21.98 | -28.34% | 2.27% | 27.475 | 23.1368 | 0.8 | 0.95 |  | X | X | [5 empty] | FAN
Q5X | 106202884 | FAN CONJ MAGNETOTERMICO 6..10A | CONJUNTO Disyuntor magnetotérmico 6 a 10A | SET Thermal magnetic breaker 6 to 10A | 41 | 37 | Fantasma | 27.2444 | 27.28 | 26.41 | 36.5 | 27.28 | -25.26% | -0.1303% | 34.1 | 28.7158 | 0.8 | 0.95 |  | X | X | [5 empty] | FAN
Q2X | 106202886 | FAN CONJ MAGNETOTERMICO 24..32A | CONJUNTO Disyuntor magnetotérmico 24 a 32A | SET Thermal magnetic breaker 24 to 32A | 42 | 38 | Fantasma | 46.7556 | 46.77 | 46.96 | 84.93 | 46.76 | -44.93% | -0.03088% | 58.45 | 49.2211 | 0.8 | 0.95 |  | X | X | [5 empty] | FAN
QACX | 106202891 | FAN CONJ MAGNETOTERMICO 400A (EP) | CONJUNTO Disyuntor magnetotérmico 400A | SET Thermal magnetic breaker 400A | 38 | 33 | Fantasma | 770.6778 | 972.31 | 947.11 | 958.72 | 770.68 | 1.418% | -20.74% | 963.35 | 811.2421 | 0.8 | 0.95 |  |  | X | [5 empty] | FAN
SW2 | 106202972 | FAN CONJ SETA EMERGENCIA 125kW | CONJUNTO seta emergencia | SET Emergency stop button | 24 | 25 | Fantasma | 11.7556 | 11.67 | 11.86 | 12.03 | 11.76 | -2.993% | 0.7331% | 14.7 | 12.3789 | 0.8 | 0.95 |  | X | [6 empty] | FAN
SW2.NC | 106202973 | FAN CONJ SETA EMERGENCIA NX | CONJUNTO seta emergencia | SET Emergency stop button | 24 | 25 | Fantasma | 14.9778 | 14.9 | 15.1 | 16.93 | 14.98 | -11.99% | 0.522% | 18.725 | 15.7684 | 0.8 | 0.95 |  |  | X | [5 empty] | FAN | SET
AQG0030 AAS0176 AAS0160 | 106203178 | FAN CONDENSADORES TRIFÁSICA 90uF ESTRE | Filtro de armónicos equipos TL | Harmonics filter TL inverters | 30 | 29 | Fantasma | 94.2778 | 94.12 | 94.12 | 89.61 | 94.12 | 5.033% | 0.1676% | 235.3 | 156.8667 | 0.4 | 0.6 |  | X | X | [5 empty] | FAN
AAS7104 | 106203418 | VARIADOR Ingecon Sun 50 | VARIADOR INGECON SUN 50 | POWER BLOCK INGECON SUN 50 | 23 | 26 | variador | 1702.0444 | 1763.72 | 1826.52 | 1709.2 | 1565.59 | 3.19% | -3.497% | 4758.8888 | 3170 | 0.4 | 0.66612 |  | X
AAS7106 | 106203421 | VARIADOR Ingecon Sun 90 | VARIADOR INGECON SUN 90 | POWER BLOCK INGECON SUN 90 | 23 | 26 | variador | 2036.0889 | 2046.32 | 2090.47 | 1996.33 | 1984.48 | 2.504% | -0.5% | 5603 | 3600 | 0 | 0.64251 |  | X
AAS7105 | 106203422 | VARIADOR Ingecon Sun 70 | VARIADOR INGECON SUN 70 | POWER BLOCK INGECON SUN 70 | 23 | 26 | variador | 1794.5444 | 1859.99 | 1961 | 1823.45 | 1752.44 | 2.004% | -3.519% | 5163.7248 | 3456 | 0 | 0.66928 |  | X
AAS7122 | 106203424 | VARIADOR Ingecon Sun 20 IP20 | VARIADOR INGECON SUN 20 IP20 | POWER BLOCK INGECON SUN 20 IP20 | 28 | 31 | variador | 1161.9111 | 1166.82 | 1113.79 | 1209.52 | 1158.62 | -3.53% | -0.4207% | 3055.8 | 2037.2 |  |  | X
FILTRO MC AAS0190 | 106203799 | FAN RC POS Y NEG 3uF PARA FILTRO MC PARTE DC | Filtro RC Modo Común 3uF | Common Mode RC filter 3uF | 24 | 25 | Tarjeta | 20.0333 | 23.3 | 18.72 | 15.93 | 20.03 | 46.26% | -14.02% | 50.075 | 33.3833 | 0.4 | 0.6 |  | X | X | X | X |  | X
K1 | 106203894 | CONJUNTO CONTACTOR GE 400A | CONJUNTO Contactor 420A 690VAC GE | SET contactor 420A 690VAC GE | 33 | 28 | Conjunto | 354.6222 | 354.67 | 355.02 | 352.93 | 354.67 |  | -0.01347% | 443.3375 | 373.3368 | 0.8 | 0.95 |  | X | X | [5 empty] | 106113580 | SET
K1 | 106204083 | CONJ CONTACTOR TELMQ LC1 F400 CBR | CONJUNTO Contactor 400A 1000VAC Schneider | SET contactor 400A 1000VAC Schneider | 41 | 36 | Conjunto | 338.3889 | 338.48 | 622.84 | 711.88 | 354.67 |  | -0.02692% | 443.3375 | 373.3368 | 0.8 | 0.95 |  | X | [6 empty] | 106113580 | SET | 1627
R1, R2, R3 | 106204234 | FAN RDP Siliconada Tubular Bob 0R1 200W | Resistencia siliconada 0,1R 200W | Siliconed resistance 0,1R 200W | 32 | 30 | Fantasma | 13.3111 | 14.77 | 9.66 |  | 14.77 |  | -9.877% | 18.4625 | 15.5474 | 0.8 | 0.95 |  | X | X | X |  |  |  |  | FAN
Filtro MC AAS0196/7 | 106204289 | FAN RC POS Y NEG FILTRO MC 470nF | Filtro RC Modo Común 470nF | Common Mode RC filter 470nF | 26 | 27 | Fantasma | 20.9667 | 20.96 | 19.9 | 15.93 | 20.96 | 31.58% | 0.03181% | 52.4 | 34.9333 | 0.4 | 0.6 |  | X | X | X |  |  | X |  | FAN
AAV7105 | 106204514 | VARIADOR DIG INGECON SUN 182,5 | VARIADOR INGECON SUN TL 320Vac | POWER BLOCK INGECON SUN TL 320Vac | 30 | 33 | variador | 2070.6222 | 2219.83 | 2232.23 | 2143.74 | 2089.67 | 3.549% | -6.722% | 8868.86 | 5055.25 |  |  |  | X | X
AAV7106 | 106204515 | VARIADOR DIG INGCON SUN 182,5 MS | VARIADOR INGECON SUN TL 320Vac MS | POWER BLOCK INGECON SUN TL 320Vac MS | 33 | 36 | variador | 2070.6222 | 2219.83 | 2232.23 | 2143.74 | 2089.67 | 3.549% | -6.722% | 8868.86 | 5055.25 |  |  |  |  | X
AAV7107 | 106204516 | VARIADOR DIG INGECON SUN 200 | VARIADOR INGECON SUN TL 345Vac | POWER BLOCK INGECON SUN TL 345Vac | 30 | 33 | variador | 2070.6222 | 2219.83 | 2232.23 | 2143.74 | 2089.67 | 3.549% | -6.722% | 9401 | 5358.57 |  |  |  | X | X
AAV7108 | 106204517 | VARIADOR DIG INGCON SUN 200 MS | VARIADOR INGECON SUN TL 345Vac MS | POWER BLOCK INGECON SUN TL 345Vac MS | 33 | 36 | variador | 2070.6222 | 2219.83 | 2232.23 | 2143.74 | 2089.67 | 3.549% | -6.722% | 9401 | 5358.57 |  |  |  |  | X
AAV7109 | 106204518 | VARIADOR DIG INGECON SUN 210 | VARIADOR INGECON SUN TL 360Vac | POWER BLOCK INGECON SUN TL 360Vac | 30 | 33 | variador | 2070.6222 | 2219.83 | 2232.23 | 2143.74 | 2089.67 | 3.549% | -6.722% | 9495.01 | 5412.15 |  |  |  | X | X
AAV7110 | 106204519 | VARIADOR DIG INGCON SUN 210 MS | VARIADOR INGECON SUN TL 360Vac MS | POWER BLOCK INGECON SUN TL 360Vac MS | 33 | 36 | variador | 2070.6222 | 2219.83 | 2232.23 | 2143.74 | 2089.67 | 3.549% | -6.722% | 9495.01 | 5412.15 |  |  |  |  | X
AAV7111 | 106204701 | VARIADOR DIG INGCONSUN TRIF 100KW TL | VARIADOR INGECON SUN 100TL | POWER BLOCK INGECON SUN 100TL | 26 | 29 | variador | 2070.6222 | 2219.83 | 2232.23 | 2005.09 | 1984.48 | 10.71% | -6.722% | 5836.7059 | 3600 |  |  |  | X
ABB7100 | 106204718 | VARIADOR DIG INGECON SUN TRIF 480 V | VARIADOR INGECON SUN 125 U 480Vac | POWER BLOCK INGECON SUN 125 U 480Vac | 33 | 36 | variador | 2138.8444 | 2153.22 | 2246.97 | 2153.22 | 2153.22 |  | -0.6676% | 6373.6 | 3649.45 | [5 empty] | X
ABB7101 | 106204720 | VARIADOR DIG INGECON SUN TRIF 208 V TL | VARIADOR INGECON SUN 125 TL U 208Vac | POWER BLOCK INGECON SUN 125 TL U 208Vac | 36 | 39 | variador | 2085.3111 |  | 2246.97 | 2132.4 | 2132.4 |  | #DIV/0! | 6373.6 | 3649.45 | [5 empty] | X
ABB7102 | 106204721 | VARIADOR DIG INGECON SUN TRIF 275 V TL | VARIADOR INGECON SUN 165 TL U 275Vac | POWER BLOCK INGECON SUN 165 TL U 275Vac | 36 | 39 | variador | 2085.3111 | 2132.4 | 2250.12 | 2132.4 | 2132.4 |  | -2.208% | 6759.2 | 3750.56 | [5 empty] | X
ABB7103 | 106204722 | VARIADOR DIG INGECON SUN TRIF 330 V TL | VARIADOR INGECON SUN 200 TL U 330Vac | POWER BLOCK INGECON SUN 200 TL U 330Vac | 36 | 39 | variador | 2085.3111 | 2132.4 | 2250.12 | 2132.4 | 2132.4 |  | -2.208% | 9401 | 5358.57 | [5 empty] | X
ABB7104 | 106204727 | VARIADOR DIG INGECON SUN TRIF 360 V TL | VARIADOR INGECON SUN 220 TL U 360Vac | POWER BLOCK INGECON SUN 220 TL U 360Vac | 36 | 39 | variador | 2085.3111 | 2132.4 | 2250.12 | 2132.4 | 2132.4 |  | -2.208% | 9589.02 | 5465.73 | [5 empty] | X
ABB7105 | 106204729 | VARIADOR DIG INGECON SUN TRIF 208 V | VARIADOR INGECON SUN 125 U 208Vac | POWER BLOCK INGECON SUN 125 U 208Vac | 33 | 36 | variador | 2085.3111 | 2132.37 | 2246.97 | 2132.37 | 2132.37 |  | -2.207% | 6373.6 | 3649.45 | [5 empty] | X
| 106204785 | ZMS CONNECTION WIRE 10xBAT RED | Cable conexión UPS3kVA a baterías | Connection wire UPS3kVA to batteries | 33 | 36 | mp | 11.2778 | 11.28 | 10.06 | 10.06 | 11.28 | 12.13% | -0.0197% | 18.8 | 14.1 | 0.6 | 0.8 | [7 empty] | X
QDC | 106205029 | CONJ SECCIONADOR TELERGON S5 1000V 630A | CONJUNTO seccionador 4 polos 630A 1000VDC UL Telergon | SET switch-breaker 4P 630A 1000VDC UL Telergon | 53 | 46 | Conjunto | 144.4 | 144.4 | 154.8 | 154.8 | 144.4 | -6.718% | 0% | 180.5 | 152 | 0.8 | 0.95 |  |  |  | X | [5 empty] | SET
QDC | 106118981 | FAN CONJ. SECCIONADOR 1000V 500A | CONJUNTO Seccionador 4 polos 500A 1000VDC | SET Switch-breaker 4P 500A 1000VDC | 41 | 34 | Fantasma | 152.4556 | 152.5 | 182.37 |  | 152.46 | #DIV/0! | -0.02914% | 190.575 | 160.4842 | 0.8 | 0.95 |  |  | X | [5 empty] | FAN | SET
QDC | 106118116 | CONJ SEC SOCOMEC SIRCO PV 1000V 400A | CONJUNTO Seccionador 4 polos 400A 1000VDC Socomec | SET Switch-breaker 4P 400A 1000VDC Socomec | 49 | 42 | Conjunto | 152.4556 | 152.5 | 152.72 |  | 152.46 | #DIV/0! | -0.02914% | 190.575 | 160.4842 | 0.8 | 0.95 |  |  | X | [5 empty] | 106118981 | SET
QDC | 106118976 | CONJ SEC TELERGON S5-08004PC0 1000V 500A | CONJUNTO Seccionador 4 polos 500A 1000VDC Telergon | SET Switch-breaker 4P 500A 1000VDC Telergon | 50 | 43 | Conjunto | 137 | 137 | 182.37 |  | 152.46 | #DIV/0! | 0% | 190.575 | 160.4842 | 0.8 | 0.95 |  |  | X | [5 empty] | 106118981 | SET
QAUX | 106205032 | CONJ MAGNETOTERMICO ABB S202 C10 | CONJUNTO disyuntor magnetotermico 10A ABB | SET Thermal magnetic breaker 10A ABB | 41 | 36 | Conjunto | 32.0778 | 25.17 | 24.96 | 24.4 | 32.08 | 3.156% | 27.44% | 40.1 | 33.7684 | 0.8 | 0.95 |  |  |  | X | [5 empty] | SET
Q4 | 106205033 | CONJ MAGNETOTERMICO ABB S204 C0.5 | CONJUNTO magnetotermico 0.5A ABB | SET Thermal magnetic breaker 0.5A ABB | 32 | 37 | Conjunto | 59.6222 | 59.62 | 59.62 | 59.62 | 59.62 | 0% | 0.003727% | 74.525 | 62.7579 | 0.8 | 0.95 |  |  |  | X | [5 empty] | SET
Q1 | 106205035 | CONJ MAGNETOTERMICO ABB TMAX T3S | CONJUNTO disyuntor magnetotermico 225A ABB | SET Thermal magnetic breaker 225A ABB | 42 | 37 | Conjunto | 508.1889 | 508.19 | 508.2 | 508.19 | 508.19 | 0% | -0.0002186% | 635.2375 | 534.9368 | 0.8 | 0.95 |  |  |  | X | [5 empty] | SET
Q1 | 106205036 | CONJ MAGNETOTERMICO ABB TMAX T5N | CONJUNTO disyuntor magnetotermico 600A ABB | SET Thermal magnetic breaker 600A ABB | 42 | 37 | Conjunto | 917.2111 | 917.21 | 837.01 | 837.01 | 917.21 | 9.582% | 0.0001211% | 1146.5125 | 965.4842 | 0.8 | 0.95 |  |  |  | X | [5 empty] | SET
QDC | 106205172 | CONJ SECCIONADOR SOCOMEC Sirco UL PV 400 | CONJUNTO seccionador 4 polos 400A 1000VDC UL Socomec | SET switch-breaker 4P 400A 1000VDC UL Socomec | 52 | 45 | Conjunto | 242.7778 | 242.78 | 242.78 | 242.78 | 242.78 | 0% | -0.0009153% | 303.475 | 255.5579 | 0.8 | 0.95 |  |  |  | X | [5 empty] | SET
AQL0147 | 106205206 | CABLE CAN 4 VÍAS 2110 MM | Cable CAN 4 VÍAS | CAN Cable | 16 | 9 | MP | 22.0111 | 22.01 | 22.01 | 22.01 | 22.01 | 0% | 0.005048% | 36.6833 | 27.5125 | 0.6 | 0.8 |  |  |  | X
Q2 | 106205209 | CONJ MAGNETOTERMICO ABB S803U-K40 | CONJUNTO Disyuntor magnetotérmico 40A ABB | SET Thermal magnetic breaker 40A ABB | 41 | 36 | Conjunto | 108.2222 | 108.22 | 108.22 | 108.22 | 108.22 | 0% | 0.002053% | 135.275 | 113.9158 | 0.8 | 0.95 |  |  |  | X | [5 empty] | SET
C1,C2,C3 | 106205211 | FAN CON 500Vac 60Hz MON/TRI kVAr | HW Filtro de armónicos 150uF | HW Harmonics filter 150uF | 28 | 25 | Tarjeta | 47.1111 | 47.13 | 39.44 | 39.44 | 47.13 | 19.5% | -0.04008% | 78.55 | 58.9125 | 0.6 | 0.8 |  |  |  | X | X |  |  |  | FAN
AAV0092 | 106205458 | FILTRO CONDENSADORES TRIFASICOS 90uF 275 | HW Filtro de armónicos 90uF | HW Harmonics filter 90uF | 27 | 24 | Tarjeta | 67.9111 | 78.44 | 72.68 | 76.68 | 67.91 |  | -13.42% | 191.7 | 127.8 | 0.4 | 0.6 |  |  | X
| AAU7004 | BOX 10xBAT PARA SAI 3KVA IP20 | Caja con 10 baterías para UPS3kVA IP20 | Box of 10 batteries for UPS3kVA IP20 | 38 | 36 | Semi | 246.268 | 242.82 | 221.17 | 233.3 | 246.27 | 4.081% | 1.42% |  | 307.8375 |  | 0.8 | [7 empty] | X
| AAU7006 | UPS 3KVA IP20 ELECTRONICS BOX | Caja electrónica UPS3kVA IP20 | Electronics box UPS 3KVA IP20 | 29 | 30 | semi | 548.7774 | 561.08 | 597.8 | 522.94 | 548.78 | 7.293% | -2.193% |  | 914.6333 |  | 0.6 | [7 empty] | X
| AAV7037 | UPS 50W 230VAC 1000VDC | SAC UPS 50W 230VAC 1000VDC | SAC UPS 50W 230VAC 1000VDC | 26 | 26 | semi | 127.0667 | 127.39 | 134.62 | 138.97 | 127.39 |  | -0.2538% | 318.475 | 212.3167 | 0.4 | 0.6 | [6 empty] | X
QDC | 106118967 | SEC en carga DC 1000V 500A 4P | Seccionador 4 polos 500A 1000VDC Telergon | Switch-breaker 4P 500A 1000VDC Telergon | 41 | 39 | mp | 110.3111 | 110.32 | 130.56 |  | 110.32 | #DIV/0! | -0.008057% | 137.9 | 116.1263 | 0.8 | 0.95 |  |  | X | [6 empty] | 106118976
QDC | 106119494 | AMR Prolongador Telergon 345mm | Prolongador 345mm para seccionador Telergon | Extension 345mm for switch-breaker Telergon | 43 | 43 | MP | 5 | 5 | 7.72 |  | 5 | #DIV/0! | 0% | 6.25 | 5.2632 | 0.8 | 0.95 |  |  | X | [6 empty] | 106118976
QDC | 106118968 | CBR ENTRADA 1000V 4P | Cubrebornes entrada 4 polos seccionador Telergon | Input terminal shrouds 4 poles for switch-breaker Telergon | 48 | 58 | MP | 4.3667 | 4.36 | 8.18 |  | 4.37 | #DIV/0! | 0.1529% | 5.4625 | 4.6 | 0.8 | 0.95 |  |  | X | [6 empty] | 106118976
QDC | 106118969 | CBR SALIDA 1000V 4P | Cubrebornes salida 4 polos seccionador Telergon | Output terminal shrouds 4 poles for switch-breaker Telergon | 47 | 59 | MP | 4.3667 | 4.36 | 8.18 |  | 4.37 | #DIV/0! | 0.1529% | 5.4625 | 4.6 | 0.8 | 0.95 |  |  | X | [6 empty] | 106118976
QDC | 106118975 | PDC 500A TELERGON | Pletinas puente seccionador Telergon | Bridging bars switch-breaker Telergon | 36 | 38 | mp | 3.3333 | 3.34 | 7.67 |  | 3.34 | #DIV/0! | -0.1996% | 4.175 | 3.5158 | 0.8 | 0.95 |  |  | X | [6 empty] | 106118976
QAC | 106204781 | CONJ. MAG. 1600A NS1600 SCHNEIDER | CONJUNTO Disyuntor magnetotérmico 1600A Schneider | SET Thermal magnetic breaker 1600A Schneider | 49 | 44 | Conjunto | 1356.0444 | 1450.01 | 1046.2 |  | 1731.59 | #DIV/0! | -6.48% | 2164.4875 | 1822.7263 | 0.8 | 0.95 |  |  | X | [5 empty] | 106204783 y 106208154 | SET
QAC | 106101365 | IAU 1600A 690V 3P 50kA MT 50kA NO | Disyuntor magnetotérmico 1600A Schneider | Thermal magnetic breaker 1600A Schneider | 40 | 40 | mp | 1220.9333 | 1310.17 | 786.13 |  | 1621.22 | #DIV/0! | -6.811% | 2026.525 | 1706.5474 | 0.8 | 0.95 |  |  | X | [6 empty] | 106204781
QAC | 106101464 | MRD CE IP40 Horizontal | Mando a puerta para magnetotérmico Schneider | External handle for magnetic breaker Schneider | 44 | 46 | mp | 85.7556 |  | 85.68 |  | 85.76 | #DIV/0! | #DIV/0! | 107.2 | 90.2737 | 0.8 | 0.95 |  |  | X | [6 empty] | 106204781
QAC | 106110738 | BIA Apertura 200/250V CA | Bobina disparo remoto 250VAC para magnetotérmico Schneider 1600A | Remote trip coil 250VAC for breaker Schneider 1600A | 64 | 51 | MP | 43.7 | 44.86 | 56.89 |  | 44.86 | #DIV/0! | -2.586% | 56.075 | 47.2211 | 0.8 | 0.95 |  |  | X | [6 empty] | 106204781
Q2 | 106119611 | FAN CONJ MAGNETOTERMICO 40A | CONJUNTO Disyuntor magnetotérmico 40A | SET Thermal magnetic breaker 40A | 37 | 32 | Fantasma | 97.0667 | 96.9 | 96.9 |  | 97.07 | #DIV/0! | 0.172% | 121.3375 | 102.1789 | 0.8 | 0.95 |  |  | X | [5 empty] | FAN
| 106122086 | CFI 100uF K 750V DC 550V AC PP TOR | Condensador 100uF de filtro de armónicos | Harmonics filter TL inverters 100uF capacitor | 40 | 45 | MP | 37.7778 | 38.89 | 50 |  | 38.89 | #DIV/0! | -2.86% | 48.6125 | 40.9368 | 0.8 | 0.95 |  |  | X
FAC | 106119667 | FAN FUS 500V 400A NH 2 gG | Fusible 400A 500VAC NH2 | Fuse 400A 500VAC NH2 | 23 | 20 | Fantasma | 8.0222 | 8.02 | 8.02 |  | 8.02 | #DIV/0! | 0.02771% | 10.025 | 8.4421 | 0.8 | 0.95 |  |  | X | [5 empty] | FAN
PFAC | 106119669 | FAN BFU 690V 400A NH 2-PP SI | Portafusibles 1 polo NH2 | Fuse base 1P NH2 | 24 | 16 | Fantasma | 13.3667 | 13.37 | 13.37 |  | 13.37 | #DIV/0! | -0.02493% | 16.7125 | 14.0737 | 0.8 | 0.95 |  |  | X | [5 empty] | FAN
QAUX | 106120322 | FAN CONJ MAGNETOTÉRMICO 20 A | CONJUNTO Disyuntor magnetotérmico 20A | SET Thermal magnetic breaker 20A | 37 | 32 | Fantasma | 31.0889 | 28.74 | 37.4 |  | 31.09 | #DIV/0! | 8.173% | 38.8625 | 32.7263 | 0.8 | 0.95 |  |  | X | [5 empty] | FAN
QAUX | 106205276 | CONJ MAGNETOTÉRMICO 20 A SCHNEIDER | CONJUNTO Disyuntor magnetotérmico 20A Schneider | SET Thermal magnetic breaker 20A Schneider | 47 | 42 | Conjunto | 31.0889 | 31.11 | 37.4 |  | 31.09 | #DIV/0! | -0.06786% | 38.8625 | 32.7263 | 0.8 | 0.95 |  |  | X | [6 empty] | 106120322
QDC | 106204784 | CONJ. SECCIONADOR DC 1800A TELERGÓN | CONJUNTO Seccionador motorizado 4 polos 1800A 1000VDC Telergon | SET Motorized switch-breaker 4P 1800A 1000VDC Telergon | 62 | 55 | Conjunto | 994.8 | 994.58 | 994.51 |  | 994.58 | #DIV/0! | 0.02212% | 1243.225 | 1046.9263 | 0.8 | 0.95 |  |  | X |  | X |  |  |  |  | SET
QDC | 106120955 | CBR 1000 V 4P | Cubrebornes 4 polos seccionador Telergon | Terminal shrouds 4 poles for switch-breaker Telergon | 40 | 52 | MP | 21.0333 | 23.33 | 21.03 |  | 21.03 | #DIV/0! | -9.844% | 26.2875 | 22.1368 | 0.8 | 0.95 |  |  | X |  | X |  |  |  |  | 106204784
RFCR | 106105692 | REN 8A 15V 0NA 0NC 2CM PCB 250V CA | Relé 15VDC 8A | relay 15VDC 8A | 13 | 14 | mp | 3.5667 | 4.33 | 0.89 |  | 3.57 | #DIV/0! | -17.63% | 4.4625 | 3.7579 | 0.8 | 0.95 |  |  |  |  | X
RTM | 106116452 | FAN RET 3A 230V 2NA 0NC 2 A 220-240V CA | Relé temporizado 3A 230VAC | Time relay 3A 230VAC | 26 | 20 | Fantasma | 68.7778 | 68.78 | 68.78 |  | 68.78 | #DIV/0! | -0.003231% | 85.975 | 72.4 | 0.8 | 0.95 |  |  | X |  | X |  |  |  | FAN
AAV0086 | 106205250 | AAV86HWCONVERSIONAC-DC350VDC200W PARAF.A | Fuente de alimentación externa 350VDC 200W | 350VDC 200W External power supply | 42 | 33 | Tarjeta | 100.4556 | 100.46 | 100.46 |  | 100.46 | #DIV/0! | -0.004424% | 251.15 | 167.4333 | 0.4 | 0.6 |  |  | X |  | X
QAC | 106206437 | CONJ SECCIONADOR TELERGON S5 1000V 1800A | CONJUNTO Disyuntor magnetotérmico 1800A Telergon | SET Thermal magnetic breaker 1800A Telergon | 48 | 43 | Conjunto | 515.1333 | 515.21 | 511.79 |  | 515.13 | #DIV/0! | -0.01488% | 643.9125 | 542.2421 | 0.8 | 0.95 |  |  |  |  | X |  |  |  |  | SET
QAC | 106119673 | CAU Lateral 0NA 0NC 1CM | Contacto auxiliar seccionador Telergon | Auxiliary contact for switch-breaker Telergon | 38 | 45 | MP | 2.7778 | 2.78 | 2.78 |  | 2.78 | #DIV/0! | -0.07994% | 3.475 | 2.9263 | 0.8 | 0.95 |  |  | X |  | X |  |  |  |  | 106206437
QAC | 106122926 | AMR MANDO DIRECTO TELERGON S51800 | Mando directo Telergon | Direct handle Telergon | 22 | 22 | MP | 18.0333 | 18.03 | 18.03 |  | 18.03 | #DIV/0! | 0.01849% | 22.5375 | 18.9789 | 0.8 | 0.95 |  |  |  |  | X |  |  |  |  | 106206437
K2n,K3n,K4n | 106122954 | REN 10A 250V 2NA 15VDC | Relé 15VDC 10A | Relay 15VDC 10A | 14 | 15 | mp | 6.6556 | 6.66 | 6.66 |  | 6.66 | #DIV/0! | -0.06673% | 8.325 | 7.0105 | 0.8 | 0.95 |  |  | X |  | X
VENTI1-VENTI4, VENTIB1,VENTIB2 | 106122352 | VEN RA (Radial) 230VCA 170W 2510rpm CFM | Ventilador centrífugo 230VAC 170W con control de velocidad | Centrifugal fan 230VAC 170W speed controlled | 58 | 44 | mp | 153.5667 | 159.11 | 159.11 |  | 159.11 | #DIV/0! | -3.484% | 198.8875 | 167.4842 | 0.8 | 0.95 |  |  | X |  | X
Rterm | 106104448 | TMT RE 1 0-60ºC DIN | Termostato 10-60ºC | Thermostat 1 0-60ºC | 18 | 20 | mp | 6.551 | 6.55 | 6.56 |  | 6.55 | #DIV/0! | 0.01527% | 8.1875 | 6.8947 | 0.8 | 0.95 |  |  |  |  | X
QAC | 106204783 | FAN CONJ. MAGNETOTERMICO 1600A | CONJUNTO Disyuntor magnetotérmico 1600A | SET Thermal magnetic breaker 1600A | 39 | 34 | Fantasma | 1731.5889 | 1731.59 | 1736.9 |  | 1731.59 | #DIV/0! | -6.417e-05% | 2164.4875 | 1822.7263 | 0.8 | 0.95 |  |  | X | [5 empty] | FAN | SET
QAC | 106204782 | CONJ. MAGNETOTERMICO 1600A TMAX T7 ABB | CONJUNTO Disyuntor magnetotérmico 1600A ABB | SET Thermal magnetic breaker 1600A ABB | 43 | 38 | Conjunto | 1731.5889 | 1731.59 | 1736.9 |  | 1731.59 | #DIV/0! | -6.417e-05% | 2164.4875 | 1822.7263 | 0.8 | 0.95 |  |  | X | [5 empty] | 106204783 | SET
QAC | 106118749 | IAU 1600A 380/415 V 3P 50kA MT 50kA NO | Disyuntor magnetotérmico 1600A ABB | Thermal magnetic breaker 1600A ABB | 34 | 34 | mp | 1621.2222 | 1621.22 | 1621.2 |  | 1621.22 | #DIV/0! | 0.0001371% | 2026.525 | 1706.5474 | 0.8 | 0.95 |  |  | X | [6 empty] | 106204782
QAC | 106118750 | CAU Inserción 0NA 0NC 1CM | Contacto auxiliar magnetotérmico cabecera ABB | Auxiliar contact for head breaker ABB | 45 | 37 | MP | 14.2222 | 14.22 | 14.22 |  | 14.22 | #DIV/0! | 0.01563% | 17.775 | 14.9684 | 0.8 | 0.95 |  |  | X | [6 empty] | 106204782
QAC | 106118751 | CMR 500mm CE IP55 Horizontal | Mando a puerta para magnetotérmico ABB | External handle for magnetic breaker Abb | 38 | 40 | MP | 59.4667 | 59.47 | 57.78 |  | 59.47 | #DIV/0! | -0.005605% | 74.3375 | 62.6 | 0.8 | 0.95 |  |  | X | [6 empty] | 106204782
QAC | 106205256 | BIA EMISION 220-240V CA/CC | Bobina disparo remoto 250VAC para magnetotérmico ABB 1600A | Remote trip coil 250VAC for breaker ABB 1600A | 58 | 45 | MP | 36.6778 | 36.68 | 43.69 |  | 36.68 | #DIV/0! | -0.006058% | 45.85 | 38.6105 | 0.8 | 0.95 |  |  | X | [6 empty] | 106204782
AAV7120 | 106205966 | VARIADOR DIG INGECON SUN TRIF 220V | VARIADOR INGECON SUN TL 220Vac | POWER BLOCK INGECON SUN TL 220Vac | 30 | 33 | variador | 2072.2111 | 2217.88 | 2540.6 |  | 2540.6 | #DIV/0! | -6.568% | 6373.6 | 3649.45 |  |  |  |  | X
AAV7122 | 106205968 | VARIADOR DIG INGECON SUN TRIF 275V | VARIADOR INGECON SUN TL 275Vac | POWER BLOCK INGECON SUN TL 275Vac | 30 | 33 | variador | 2072.2111 | 2217.88 | 2540.6 |  | 2540.6 | #DIV/0! | -6.568% | 7712.056 | 4415.8345 |  |  |  |  | X
AAV7114 | 106206534 | VARIADOR DIG INGCONSUN TRIF 172kW | VARIADOR INGECON SUN TL 300Vac | POWER BLOCK INGECON SUN TL 300Vac | 30 | 33 | variador | 2070.6222 | 2219.83 | 2540.6 |  | 2540.6 | #DIV/0! | -6.722% | 8374.05 | 4794.91 |  |  |  |  | X
AAV7115 | 106206535 | VARIADOR DIG INGCONSUN TRIF 172kW MS | VARIADOR INGECON SUN TL 300Vac MS | POWER BLOCK INGECON SUN TL 300Vac MS | 33 | 36 | variador | 2070.6222 | 2219.83 | 2540.6 |  | 2540.6 | #DIV/0! | -6.722% | 8374.05 | 4794.91 |  |  |  |  | X
AAV7124 | 106205970 | VARIADOR DIG INGECON SUN TRIF 320V | VARIADOR INGECON SUN TL 320Vac | POWER BLOCK INGECON SUN TL 320Vac | 30 | 33 | variador | 2072.2111 | 2217.88 | 2540.6 |  | 2540.6 | #DIV/0! | -6.568% | 8808.8644 | 5043.88 |  |  |  |  | X
AAV7126 | 106205972 | VARIADOR DIG INGECON SUN TRIF 345V | VARIADOR INGECON SUN TL 345Vac | POWER BLOCK INGECON SUN TL 345Vac | 30 | 33 | variador | 2072.2111 | 2217.88 | 2540.6 |  | 2540.6 | #DIV/0! | -6.568% | 9401 | 5358.57 |  |  |  |  | X
AAV7128 | 106205974 | VARIADOR DIG INGECON SUN TRIF 360V | VARIADOR INGECON SUN TL 360Vac | POWER BLOCK INGECON SUN TL 360Vac | 30 | 33 | variador | 2072.2111 | 2217.88 | 2540.6 |  | 2540.6 | #DIV/0! | -6.568% | 9495.01 | 5412.15 |  |  |  |  | X
AAV7130 | 106205976 | VARIADOR DIG INGECON SUN TRIF 400V | VARIADOR INGECON SUN TL 400Vac | POWER BLOCK INGECON SUN TL 400Vac | 30 | 33 | variador | 2072.2111 | 2217.88 | 2540.6 |  | 2540.6 | #DIV/0! | -6.568% | 9495.01 | 5412.15 |  |  |  |  | X
VENTI | 106112043 | VEN RA 230V CA 50/60HZ 490W 742 CFM IP20 | Ventilador Centrífugo 230VAC 490W 50-60Hz | Centrifugal Fan 230VAC 490W 50-60Hz | 41 | 35 | mp | 186.8889 | 186.89 | 187.13 |  | 186.89 | #DIV/0! | -0.0005945% | 233.6125 | 196.7263 | 0.8 | 0.95 |  | X | X
C1 | 106117762 | CEL 8uF J 475VCA BOR 40mm 85ºC 10000h | Condensador 8uF para ventilador centrífugo | Capacitor 8uF for centrifugal fan | 42 | 33 | MP | 5.6667 | 5.66 | 5.67 |  | 5.67 | #DIV/0! | 0.1178% | 7.0875 | 5.9684 | 0.8 | 0.95 |  | X | X
AAV0214 | 106206611 | HW FILTRO ARM CONM EQUIPOS POWER MAX | HW Filtro de armónicos 100uF | HW Harmonics filter 100uF | 28 | 25 | semi | 47.0222 | 47.52 | 39.96 |  | 47.02 | #DIV/0! | -1.048% | 117.55 | 78.3667 | 0.4 | 0.6 |  |  | X
AAV0206 | 106206389 | AAV0206_HW DE CONVERSION AC-DC400VDC50VA | Fuente de alimentación externa 400VDC 50VA | 400VDC 50VA External power supply | 42 | 33 | Tarjeta | 19.6889 | 19.62 | 24.98 |  | 19.69 | #DIV/0! | 0.3511% | 49.225 | 32.8167 | 0.4 | 0.6 |  |  | X
AAV0133 | 106205983 | AAV0133_HW GENERADORSINCRONISMO 6SAL1ENT | HW señal de sincronismo fibra | Hardware fibre synchronising signal | 29 | 35 | Tarjeta | 58.4111 | 58.22 | 61.1 |  | 58.22 | #DIV/0! | 0.3283% | 145.55 | 97.0333 | 0.4 | 0.6 |  |  | X
ABB0062 | 106206368 | HW MONITORIZACIÓN FUNCIONAMIENTO VENTS | HW monitorización funcionamiento ventiladores | HW monitoring operation fans | 45 | 28 | Tarjeta | 19.4778 | 17.13 | 18.49 |  | 19.48 | #DIV/0! | 13.71% | 48.7 | 32.4667 | 0.4 | 0.6 |  |  | X |  | X
AAV7121 | 106205967 | VARIADOR DIG INGECON SUN TRIF 220V MS | VARIADOR INGECON SUN TL 220Vac MS | POWER BLOCK INGECON SUN TL 220Vac MS | 33 | 36 | variador | 2072.2111 | 2217.88 | 2540.6 |  | 2540.6 | #DIV/0! | -6.568% | 6373.6 | 3649.45 |  |  |  |  | X
AAV7123 | 106205969 | VARIADOR DIG INGECON SUN TRIF 275V MS | VARIADOR INGECON SUN TL 275Vac MS | POWER BLOCK INGECON SUN TL 275Vac MS | 33 | 36 | variador | 2072.2111 |  | 2540.6 |  | 2540.6 | #DIV/0! | #DIV/0! | 7712.056 | 4415.8345 |  |  |  |  | X
AAV7132 | 106206543 | VARIADOR DIG INGECON SUN TRIF 300V MS | VARIADOR INGECON SUN TL 300Vac MS | POWER BLOCK INGECON SUN TL 300Vac MS | 33 | 36 | variador | 2072.2111 | 2217.88 | 2540.6 |  | 2540.6 | #DIV/0! | -6.568% | 8374.05 | 4794.91 |  |  |  |  | X
AAV7125 | 106205971 | VARIADOR DIG INGECON SUN TRIF 320V MS | VARIADOR INGECON SUN TL 320Vac MS | POWER BLOCK INGECON SUN TL 320Vac MS | 33 | 36 | variador | 2072.2111 | 2217.88 | 2540.6 |  | 2540.6 | #DIV/0! | -6.568% | 8808.8644 | 5043.88 |  |  |  |  | X
AAV7127 | 106205973 | VARIADOR DIG INGECON SUN TRIF 345V MS | VARIADOR INGECON SUN TL 345Vac MS | POWER BLOCK INGECON SUN TL 345Vac MS | 33 | 36 | variador | 2072.2111 | 2217.88 | 2540.6 |  | 2540.6 | #DIV/0! | -6.568% | 9401 | 5358.57 |  |  |  |  | X
AAV7129 | 106205975 | VARIADOR DIG INGECON SUN TRIF 360V MS | VARIADOR INGECON SUN TL 360Vac MS | POWER BLOCK INGECON SUN TL 360Vac MS | 33 | 36 | variador | 2072.2111 | 2217.88 | 2540.6 |  | 2540.6 | #DIV/0! | -6.568% | 9495.01 | 5412.15 |  |  |  |  | X
KDCX | 106119150 | FAN CBC 750V 360A 230V CA | Contactor 360A 750VDC | Contactor 360A 750VDC | 21 | 21 | Fantasma | 444.4444 | 444.44 | 444.44 |  | 444.44 | #DIV/0! | 0.001% | 555.55 | 467.8316 | 0.8 | 0.95 |  |  | X | [5 empty] | FAN
KDC | 106125296 | CBC 2000V 500A 230V CA 1P 2NA 2NC TOR | Contactor 500A 2000VDC | Contactor 500A 2000VDC | 22 | 22 | MP | 473.4222 |  | 833.33 |  | 705 | #DIV/0! | #DIV/0! | 881.25 | 742.1053 | 0.8 | 0.95 |  |  | X
RVDCX | 106125374 | PST 1000V DC 3+1 CLASE 1+2 40kA CM 2 | Descargador sobretensiones 1000VDC 1+2 | Surge arrestor 1000VDC 1+2 | 38 | 26 | mp | 170 | 175 | 170 |  | 170 |  | -2.857% | 212.5 | 178.9474 | 0.8 | 0.95 |  |  | X
QDC | 106118132 | SEC en carga DC 1000V 1800A 4P | Seccionador motorizado 4 polos 1800A 1000VDC Telergon | Motorized switch-breaker 4P 1800A 1000VDC Telergon | 53 | 51 | mp | 556.8889 | 556.89 |  |  | 556.89 |  | -0.0001995% | 696.1125 | 586.2 | 0.8 | 0.95 |  |  | X |  | X
QDC | 106119671 | MCM 230V CA 51VA | Motor para seccionador 1800A Telergon | Engine for 1800A switch-breaker Telergon | 37 | 40 | mp | 414.1 | 413.81 |  |  | 413.81 |  | 0.07008% | 517.2625 | 435.5895 | 0.8 | 0.95 |  |  | X |  | X
QAUX | 106205936 | CONJ MAGNETOTERMICO ABB S202 C20 | CONJUNTO Disyuntor magnetotérmico 20A ABB | SET Thermal magnetic breaker 20A ABB | 41 | 36 | Conjunto | 27 | 27.98 |  |  | 27.98 |  | -3.503% | 34.975 | 29.4526 | 0.8 | 0.95 |  |  |  |  | X |  |  |  |  | SET
F17 | 106122040 | FUS 1000VDC 5A 33KA CILINDRICO 10X38 | Fusible 5A 1000VDC 10x38 | Fuse 5A 1000VDC 10x38 | 25 | 21 | mp | 1.7778 | 1.78 |  |  | 1.78 |  | -0.1248% | 2.225 | 1.8737 | 0.8 | 0.95 |  |  |  |  | X
K5,K6,K7,K8 | 106108526 | REN 10A 250V 2CM EN 230V CA | Relé 230VAC 10A | Relay 230VAC 10A | 15 | 16 | mp | 6.8222 | No comprado |  |  | 6.82 |  | #VALUE! | 8.525 | 7.1789 | 0.8 | 0.95
FACn1,FACn2,FACn3 | 106122008 | FAN FUS 500V 450A 50 kA Redondo aR | Fusible 450A 500VAC aR | Fusible 450V 500VAC aR | 22 | 22 | Fantasma | 54.4444 | 54.44 |  |  | 54.44 |  | 0.008164% | 68.05 | 57.3053 | 0.8 | 0.95 |  |  |  |  | X |  |  |  | FAN
ABB0053 | 106206106 | HW GEN SINC 6 SALIDAS 1 ENTRADA 2700 Hz | HW señal de sincronismo fibra | Hardware fibre synchronising signal | 29 | 35 | Tarjeta | 66.9111 | 58.97 |  |  | 62.5 |  | 13.47% | 156.25 | 104.1667 | 0.4 | 0.6 |  |  |  |  | X
ABB7107 | 106206422 | VARIADOR DIG POWERMAX U X208 | VARIADOR INGECON SUN TL U 208Vac MS | POWER BLOCK INGECON SUN TL U 208Vac MS | 35 | 38 | variador | 2085.3111 |  | 2319.47 |  |  |  | #DIV/0!
ABB7108 | 106206423 | VARIADOR DIG POWERMAX U X275 | VARIADOR INGECON SUN TL U 275Vac MS | POWER BLOCK INGECON SUN TL U 275Vac MS | 35 | 38 | variador | 2085.3111 | 2310.77 | 2394.53 |  |  |  | -9.757% | 7712.056 | 4415.8345
ABB7109 | 106206424 | VARIADOR DIG POWERMAX U X330 | VARIADOR INGECON SUN TL U 330Vac MS | POWER BLOCK INGECON SUN TL U 330Vac MS | 35 | 38 | variador | 2085.3111 | [5 empty] | #DIV/0!
ABB7110 | 106206425 | VARIADOR DIG POWERMAX U X360 | VARIADOR INGECON SUN TL U 360Vac MS | POWER BLOCK INGECON SUN TL U 360Vac MS | 35 | 38 | variador | 2085.3111 | [5 empty] | #DIV/0!
ABB7106 | 106206421 | VARIADOR DIG POWERMAX U X480 | VARIADOR INGECON SUN TL U 480Vac MS | POWER BLOCK INGECON SUN TL U 480Vac MS | 35 | 38 | variador | 2061.8444 | 2319.47 |  |  |  |  | -11.11%
QAC | 106206386 | CONJUNTO MAGNETOTERMICO ABB TMAXT6S | CONJUNTO disyuntor magnetotermico 800A ABB | SET Thermal magnetic breaker 800A ABB | 42 | 37 | Conjunto | 1495.7 | 1495.7 |  |  | 1495.7 |  | 0% | 1869.625 | 1574.4211 | 0.8 | 0.95 |  |  |  |  | X |  |  |  |  | SET
K1 | 106101050 | CBC 1000V 580A 220V CA 3P | Contactor 580A 1000VAC ABB | Contactor 580A 1000VAC ABB | 27 | 26 | MP | 1077.2889 | 1077.29 |  |  | 1077.29 |  | -0.0001031% | 1346.6125 | 1133.9895 | 0.8 | 0.95 |  |  |  |  | X
R1,R2,R3 | 106122942 | RDP Siliconada Tubular Bob. 0R5 450W | Resistencia siliconada 0R5 450W | Siliconed resistance 0R5 450W | 31 | 29 | mp | 38.8889 | 38.89 |  |  | 38.89 |  | -0.002857% | 48.6125 | 40.9368 | 0.8 | 0.95 |  |  |  |  | X
K2 | 106206387 | CONJUNTO CONTACTOR ABB AF50 | Contactor 50A 1000VAC ABB | Contactor 50A 1000VAC ABB | 26 | 25 | Conjunto | 88.4111 | 88.41 |  |  | 88.41 |  | 0.001257% | 110.5125 | 93.0632 | 0.8 | 0.95 |  |  |  |  | X |  |  |  |  | SET
DFV | 106121538 | REN 6A 220/240V 1CM EN 264V CA CC | HW monitorización funcionamiento ventiladores | HW monitoring operation fans | 45 | 28 | mp | 7.7444 | 7.74 |  |  | 7.74 |  | 0.05742% | 9.675 | 8.1474 | 0.8 | 0.95 |  |  | X
SW2.NC | 106205336 | FAN CONJ SETA EMERGENCIA NC | CONJUNTO seta emergencia | SET Emergency stop button | 24 | 25 | Fantasma | 11.7556 | 11.67 |  |  | 11.76 |  | 0.7331% | 14.7 | 12.3789 | 0.8 | 0.95 |  |  | X | [5 empty] | FAN
AAV5014 | 106123347 | FAN REN 6A 220/240V 1CM EN 2 | Relé 230VAC 6A | Relay 230VAC 6A | 14 | 15 | Fantasma | 7.7444 | 7.74 |  |  | 7.74 |  | 0.05742% | 9.675 | 8.1474 | 0.8 | 0.95 |  |  | X | [5 empty] | FAN
QAC | 106206537 | ELE KIT AC POWER M/X DC AC MAGNETO 1250A | CONJUNTO Disyuntor magnetotérmico 1250A | SET Thermal magnetic breaker 1250A | 39 | 34 | semi | 1415.4333 |  |  |  | 1415.43 |  | #DIV/0! | 1769.2875 | 1489.9263 | 0.8 | 0.95
QAC | 106206798 | ELE KIT AC POWER M/X DC AC MAGNETO 800A | CONJUNTO Disyuntor magnetotérmico 800A | SET Thermal magnetic breaker 800A | 38 | 33 | semi | 1300.2222 |  |  |  | 1300.22 |  | #DIV/0! | 1625.275 | 1368.6526 | 0.8 | 0.95
QAC | 106207328 | KIT MOTORIZACIÓN IAU AC POWER MAX 1600 A | CONJUNTO Disyuntor magnetotérmico mando electrico 1600A | SET Thermal magnetic breaker motor mechanism 1600A | 55 | 50 | semi | 1967.5 |  |  |  | 1967.5 |  | #DIV/0! | 2459.375 | 2071.0526 | 0.8 | 0.95
QAC | 106207329 | KIT MOTORIZACIÓN IAU AC POWER MAX 1250 A | CONJUNTO Disyuntor magnetotérmico mando electrico 1250A | SET Thermal magnetic breaker motor mechanism 1250A | 55 | 50 | semi | 1916.0556 |  |  |  | 1916.06 |  | #DIV/0! | 2395.075 | 2016.9053 | 0.8 | 0.95
QAC | 106207353 | KIT MOTORIZACIÓN IAU AC POWER MAX 800 A | CONJUNTO Disyuntor magnetotérmico mando electrico 800A | SET Thermal magnetic breaker motor mechanism 800A | 54 | 49 | 0 | 0 | No comprado |  |  |  |  | #VALUE! | - | - | 0.8 | 0.95
QAC | 106207356 | KIT SECCIONADOR EN CARGA AC 1600 A | CONJUNTO Seccionador AC 1600A | SET AC breaker 1600A | 29 | 20 | semi | 1249.8778 |  |  |  | 1249.88 |  | #DIV/0! | 1562.35 | 1315.6632 | 0.8 | 0.95
QAC | 106207363 | KIT SECCIONADOR EN CARGA AC 1250 A | CONJUNTO Seccionador AC 1250A | SET AC breaker 1250A | 29 | 20 | semi | 1137.0444 |  |  |  | 1137.04 |  | #DIV/0! | 1421.3 | 1196.8842 | 0.8 | 0.95
QAC | 106207366 | KIT SECCIONADOR EN CARGA AC 800 A | CONJUNTO Seccionador AC 800A | SET AC breaker 800A | 28 | 19 | semi | 884.4778 |  |  |  | 884.48 |  | #DIV/0! | 1105.6 | 931.0316 | 0.8 | 0.95
FAAV0206 | 106115113 | FAN 250V 250mA 35A 5x20 lento LITTELFUSE | Fusible 250mA 250VAC 5x20 | Fuse 250mA 250VAC 5x20 | 25 | 22 | Fantasma | 0.23333 | ? |  |  | 0.23 |  | #VALUE! | 0.2875 | 0.24211 | 0.8 | 0.95 | [6 empty] | X |  | FAN
| 106104194 | IAM B 10A 1200Vdc 4P 5kA | Disyuntor magnetotérmico 10A ABB | Thermal magnetic breaker 10A ABB | 32 | 32 | mp | 142.2111 | 134.88 |  |  | 142.21 | #DIV/0! | 5.435% | 177.7625 | 149.6947 | 0.8 | 0.95 | [6 empty] | X
| 106124015 | VAT W TE3 519V AC 5A | Vatímetro PowerMax | Wattmeter PoweMax | 17 | 17 | mp | 219.7778 | 219.73 |  |  | 219.78 |  |  | 274.725 | 231.3474 | 0.8 | 0.95 | [6 empty] | X
AAV0089 | 106123372 | PCO Tarjeta Medida 16 Strings AAV0089 | Tarjeta Lectura 16 Strings (AAV0089) | 16 Strings board reader (AAV0089) | 33 | 33 | Tarjeta | 99.9333 | 99.84 |  |  | 99.84 |  |  | 249.6 | 166.4 | 0.4 | 0.6 | [6 empty] | X
| 106109925 | FAL 220V CA/CC Monofásica 120W 24V | Fuente de alimentación 120W 24VDC | ACDC 120W 24VDC Power supply | 28 | 28 | MP | 42.3889 | 46.33 |  |  | 42.39 |  |  | 52.9875 | 44.6211 | 0.8 | 0.95 | [6 empty] | X
| 106121596 | TRC HLC 500A / 250mA 70ºC | Captador de corriente 500A | Current sensor 500A | 19 | 19 | mp | 32.3556 | 37 |  |  | 32.36 |  |  | 40.45 | 34.0632 | 0.8 | 0.95 | [6 empty] | X
| 106208156 | FAN CONJ CONTACTOR AC 370A (AQN0221, AQN0222, AQN0226) | CONJUNTO AQN Contactor 370A 1000VAC | SET AQN Contactor 370A 1000VAC | 30 | 30 | Fantasma | 402.3667 | 410.23 |  |  | 410.23 |  |  | 512.7875 | 431.8211 | 0.8 | 0.95 |  |  | X | [5 empty] | FAN
AAV0067 | 106120385 | TDV 400V 400V 6VA cl 0,5 1 | Transformador de tensión 400V 6VA | Voltage transformer 400V 6VA | 28 | 28 | mp | 114.5444 | 114.54 |  |  | 114.54 |  |  | 143.175 | 120.5684 | 0.8 | 0.95 | [6 empty] | X
AAV0066 | 106120384 | TDC 1500A 5A 5VA Cl 0.5 PASANTE | Transformador de corriente 1500A | Current transformer 1500A | 25 | 25 | mp | 41.3889 | 41.39 |  |  | 41.39 |  |  | 51.7375 | 43.5684 | 0.8 | 0.95 | [6 empty] | X
AQN0014 | 106112808 | CONJUNTO MAGN ABB S804 S10 + AUX | Disyuntor magnetotérmico 10A ABB con Caux | Thermal magnetic breaker 10A ABB with AuxC | 42 | 42 | Conjunto | 146.1111 | 135.61 |  |  | 146.11 |  |  | 182.6375 | 153.8 | 0.8 | 0.95 | [6 empty] | X |  |  | SET
QDC | 106207101 | CONJ. SECCIONADOR DC 1250A TELERGON | CONJUNTO Seccionador motorizado 4 polos 1250A 1000VDC Telergon | SET Motorized switch-breaker 4P 1250A 1000VDC Telergon | 55 | 55 | Conjunto | 698.3667 | 695.59 |  |  | 698.37 |  |  | 872.9625 | 735.1263 | 0.8 | 0.95 | [9 empty] | SET
AAS0277 | 106208741 | FILTRO COND TRIFASICOS 150uF 300V 50A | Filtro de armónicos trifásico 150uF | Three-phase 150uF harmonics filter | 35 | 34 | #N/A | #N/A | 117.23 |  | 122.06 | 117.23 | -3.957% | #N/A | 293.075 | 195.3833 | 0.4 | 0.6 |  | X
| 106127211 | FAL 220V CA/CC Monofásica 30W 15V | Fuente de alimentación 30W 15VDC | ACDC 30W 15VDC Power supply | 32 | 27 | #N/A | 31.31 | 31.31 |  |  | 31.31 |  |  | 39.1375 | 32.9579 | 0.8 | 0.95 | [6 empty] | X
AAV0219 | 106124036 | CCO RS232/422/485 RJ45 24V CC 2C | Tarjeta comunicación ethernet con display | Communication board ethernet-display | 41 | 36 | mp | 179.7889 | 178.34 |  |  | 179.79 |  |  | 224.7375 | 189.2526 | 0.8 | 0.95 | [6 empty] | X
FAC | 106126866 | FUS 690Vac 450A 200kA NH2 aR | Fusible rápido 450A 690VAC | Fast fuse 450A 690VAC | 26 | 21 | mp | 14.72 |  |  |  | 14.72 |  |  | 18.4 | 15.4947 | 0.8 | 0.95 |  |  | X
QAC | 106128815 | CONJUNTO IAU 690V 1600A MOTORIZADO ABB | CONJUNTO Disyuntor magnetotérmico 1600A ABB motorizado | SET Motorized Thermal magnetic breaker 1600A ABB | 54 | 48 | Conjunto | 1611.34 |  |  |  | 1611.34 |  |  | 2014.175 | 1696.1474 | 0.8 | 0.95 |  |  | X | [6 empty] | SET
| 106126111 | VIGILANTE DE AISLAMIENTO AC ABB | Vigilante de aislamiento AC ABB | Insulation monitoring relay AC ABB | 31 | 34 | mp | 432.06 |  |  |  | 432.06 |  |  | 540.075 | 454.8 | 0.8 | 0.95 |  |  | X |  |  |  | X
QDC | 106206138 | FAN CONJUNTO SECCIONADOR 320 A | Seccionador 4 polos 400A 1000VDC | Switch-breaker 4p 400A 1000VDC | 32 | 30 | mp | 187.36 |  |  |  | 187.36 |  |  | 234.2 | 197.2211 | 0.8 | 0.95 | [5 empty] | X
F9,F10,FX11,FX12 | 106126857 | FAN FUS 1000Vdc 8A 30kA Cilind 10x38 gPV | Fusible 8A 1000VDC 10x38mm | Fuse 8A 1000VDC 10x38mm | 26 | 24 | Fantasma | 5.56 |  |  |  | 5.56 | #DIV/0! | #DIV/0! | 6.95 | 5.8526 | 0.8 | 0.95 |  | X | X | [5 empty] | FAN
| 106127046 | TARJETA MEDIDA 16 CORRIENTES DC +/-15V | Tarjeta Lectura 16 Strings (AAV0291) | 16 Strings board reader (AAV0291) |  |  | Tarjeta | 98.52 |  |  |  | 99.84 |  |  | 249.6 | 166.4 | 0.4 | 0.6
RTM | 106125859 | RET 5A 250V 2CM DES 240V CA | Relé temporizado 5A 230VAC | Time relay 5A 230VAC |  |  | mp | 47.89 |  |  |  | 47.89 |  |  | 59.8625 | 50.4105 | 0.8 | 0.95 |  |  | X
| 106129787 | FAN FUS 500V 1A 120kA Cil. 10X38 gG SI | Fusible 1A 500VAC 10x38mm | Fuse 1A 500VAC 10x38mm | 25 | 22 | Fantasma | [7 empty] | 0 | 0 | 0.8 | 0.95 | [6 empty] | X |  | FAN
| 106208230 | CONJ. SECCIONADOR DC 1800A TELERGÓN SIN | CONJUNTO Seccionador motorizado 4 polos 1800A 1000VDC Telergon | SET Motorized switch-breaker 4P 1800A 1000VDC Telergon | [12 empty] | 0.8 | 0.95 |  |  | X | [6 empty] | SET
VENTI1-VENTI4, VENTIB1,VENTIB2 | 106130090 | VEN RA (Radial) 230VAC 170W 2510rpm CFM | Ventilador centrífugo 230VAC 170W con control de velocidad | Centrifugal fan 230VAC 170W speed controlled | [12 empty] | 0.8 | 0.95 |  |  | X
QAUX, QM | 106208147 | FAN CONJ MAGNETOTERMICO 20 A | CONJUNTO Contactor 400A 1000VAC | SET contactor 400A 1000VAC | [12 empty] | 0.8 | 0.95 |  |  | X | [5 empty] | FAN
Q2 | 106208148 | FAN CONJ MAGNETOTERMICO 40A | CONJUNTO Disyuntor magnetotérmico 40A | SET Thermal magnetic breaker 40A | [12 empty] | 0.8 | 0.95 |  |  | X | [5 empty] | FAN
Q4 | 106208146 | FAN CONJ MAGNETOTERMICO 0,1 ... 0,16 A | CONJUNTO Disyuntor magnetotérmico 0,1 a 0,16A | SET Thermal magnetic breaker 0,1 to 0,16A | [12 empty] | 0.8 | 0.95 |  |  | X | [5 empty] | FAN
FAC | 106127936 | FUS 690Vac 500A 200kA NH2 aR | Fusible rápido 500A 690VAC | Fast fuse 500A 690VAC |  |  |  | 39.26 |  |  |  | 39.26 |  |  | 49.075 | 41.3263 | 0.8 | 0.95 |  |  | X
TVQDC | 106208218 | HW MANDO Y MON SEC DC 1800A | Placa ventilación seccionador motorizado |  |  |  |  | 81.77 |  |  |  | 81.77 |  |  | 136.2833 | 102.2125 | 0.6 | 0.8 |  |  | X
KAUX | 106128310 | RET 4A 300V 1CM DES 220/240V AC | Relé temporizado 4A 230VAC | Time relay 4A 230VAC | [16 empty] | X
QAC | 106208154 | FAN CONJ MAGNETOTÉRMICO AC 1600A | CONJUNTO Disyuntor magnetotérmico 1600A | SET Thermal magnetic breaker 1600A |  |  |  | 1404.43 |  |  |  | 1404.43 |  |  | 1755.5375 | 1478.3474 | 0.8 | 0.95 |  |  | X | [5 empty] | FAN | SET
Note on B6: ecordovin: sustituye a 106.105.395
Note on C10: ecordovin: tiene contacto auxiliar
Note on T10: ecordovin: Smart IP20
Note on T20: ecordovin: Smart IP20
Note on L32: ecordovin: corregido. Estaba mal
Note on M32: ecordovin: corregido. Estaba mal
Note on B34: ecordovin: sustituye al 106104141 por estar duplicados
Note on B50: ecordovin: deshomologado conex. + y – arriba tierra arriba monitorización arriba
Note on B60: ecordovin: 3 para Smart IP20 (que no tienen N)
Note on T67: ecordovin: con tarjetas de seguidor
Note on T68: ecordovin: con tarjetas de seguidor
Note on Z72: ecordovin: en kits SAC
Note on B83: ecordovin: Dehn compatible con 106104232 de Iskra deshom. conex. + y – arriba tierra arriba monitorización abajo. Sustituye al 106104233 (deshomologado por proveedor)
Note on T83: ecordovin: IP54 e IP20
Note on Z83: ecordovin: AAS0142
Note on B87: ecordovin: 3+N para Smart nuevos (que tienen N)
Note on C101: ecordovin: el nombre de I+D está mal, es 3+0 (y no 3+1) Tiene contacto auxiliar
Note on C102: ecordovin: el nombre de I+D está mal, es 3+0 (y no 3+1) Tiene contacto auxiliar
Note on B112: Eduardo E.C.S. Cordovin Santesteban: cuando protegen al filtro RC, se pueden sustituir por el 106.126.857 que protege más
Note on Z112: ecordovin: AAS0219
Note on B113: ecordovin: sustituye al 106105852
Note on B120: ecordovin: el zócalo donde se inserta es el 106112879
Note on B121: ecordovin: la bobina 220V cód. 113672
Note on I142: Eduardo E.C.S. Cordovin Santesteban: incluye 6uds según el fabricante y 1 según Paneles. Pte. de Compras.
Note on B145: ecordovin: conex. + y – arriba tierra abajo monitorización arriba
Note on Z145: ecordovin: AAS0142
Note on Z150: ecordovin: en kits SAC
Note on Z153: ecordovin: AAS0221
Note on Z154: ecordovin: AAS0220
Note on B164: Eduardo E.C.S. Cordovin Santesteban: DS-SC21 maneta roja hecha xa Ingeteam (no hay datasheet x internet)
Note on A181: ecordovin: si se quita y se dejan las bornas al aire (aisladas), no pasa nada.
Note on C181: ecordovin: sandwich cond + resist
Note on A186: ecordovin: valida para equipos de hasta 15kW tanto IP20 como IP54. La AAS0012 estaba mal documentada y se desdobló en dos tarjetas.Ésta era la de 15 condensadores de 2,2uF Las AAS0012v_ pueden ser montadas todas en equipos hasta 15kW
Note on A187: ecordovin: válida para equipos de 20-30kW tanto IP20 como IP54. La AAS0012 estaba mal documentada y se desdobló en dos tarjetas.Ésta era la de 9 condensadores de 10uF
Note on T192: ecordovin: Smart IP20
Note on A199: Eduardo E.C.S. Cordovin Santesteban: compatible con AAS0221 si no hay kit AAV0219
Note on A200: Eduardo E.C.S. Cordovin Santesteban: compatible con AAS0091
Note on M200: Eduardo E.C.S. Cordovin Santesteban: el precio es tan elevado en 2014 porque se están actualizando las tarjetas display de Lite, pero Jorge estima que cuando se consuman, la diferencia entre uno y otro display será de unos 6€. Por eso pongo este precio de referencia.
Note on T227: ecordovin: Smart IP20
Note on A228: ecordovin: Power TL, PowerMax y PoweMax MS agrupados
Note on Z228: ecordovin: AAV0035, AAV0042
Note on A232: ecordovin: Power y PoweMax MS
Note on Z232: ecordovin: AAS0194, AAS200, AAV0020
Note on Z262: ecordovin: en kits SAC
Note on B263: Eduardo E.C.S. Cordovin Santesteban: aunque la descripción pone 500A, luego se homologó para 630A de poder de corte y 800A de térmica
Note on B287: Eduardo E.C.S. Cordovin Santesteban: sustituido por 106130090
Note on B303: ecordovin: sustituye al 106105850 que se deshomologa. Mandar con el condensador 106117762
Note on B304: Eduardo E.C.S. Cordovin Santesteban: condensador del ventilador 106112043, que sustituye al 106104947
Note on B305: Eduardo E.C.S. Cordovin Santesteban: tener en cuenta qué condensador lleva
Note on A306: ecordovin: Es idéntica a la AAS0018, pero para montar directamente a la placa con torretas, en lugar de sobre carril DIN. Compatibles ambas.
Note on A307: ecordovin: es idéntica a la AAV0009, pero para montar directamente a la placa con torretas, en lugar de sobre carril DIN. Compatibles ambas.
Note on B316: ecordovin: de M10 sustituye al 106122313 en la versión_A de la AAV0121. Compatible para atrás, salvo que I+D haga la prueba y diga que hay calentamiento.
Note on M316: Eduardo E.C.S. Cordovin Santesteban: Han estado cobrando de más, x eso en 2015 nos cobran menos del precio que nos van a cobrar de normal. A falta d saber ese precio pongo éste de referencia
Note on A332: ecordovin: Resistencias de precarga del trafo
Note on B348: Eduardo E.C.S. Cordovin Santesteban: desaparece y se sustituye por AAV0291 (kit que la sustituye AAV5034)
Note on A356: Eduardo E.C.S. Cordovin Santesteban: en los Power sustituye al AAS0026 (el kit xa sustituir el AAS0026 x el AAS0277 es el AAS5033
Note on B359: Eduardo E.C.S. Cordovin Santesteban: sustituye al 106119667
Note on B363: Eduardo E.C.S. Cordovin Santesteban: cuando protegen al filtro RC, pueden sustituir all 106.112.520 porque protege más
Note on B364: Eduardo E.C.S. Cordovin Santesteban: AAV0291 que sustituye a la AAV0089 (kit que la sustituye AAV5034)
Note on B367: Eduardo E.C.S. Cordovin Santesteban: es el 106204784 sin cubrebornas
Note on B368: Eduardo E.C.S. Cordovin Santesteban: sustituye al 106122352
Note on C375: Eduardo E.C.S. Cordovin Santesteban: No compatibles así que hay que mandar siempre el que tenga exactamente

## Lista global IngeRev
[19 empty] | Pertenece al FAN | Pertenece al SET | PVP fabricante
Referencia | Código Ingeteam | Descripción I+D | Descripción | Description | Nº CARACTERES CAST (<=56) | Nº CARACTERES INGLÉS (<=56) | Tipo | Precio compra Energy 2015 | Precio compra Energy 2014 | Precio compra Energy 2014 | Precio compra Energy 2013 | Precio referencia 2014 | Incremento 2012 a 2013 | Incremento 2014 a 2015 | Precio Unitario PVP | Precio Unitario InterCompany | Indice PVP | Indice InterCompany
Q3, Q1 | 106101217 | IAM C 10A 400V 2P 6kA | Magnetotérmico 10A | 10A Circuit breaker | 18 | 19 | mp | 15.7556 | 8.84 | 8.08 | 8.07 | 15.76 | 0.094059 | 78.23% | 19.7 | 16.5895 | 0.8 | 0.95
| 106105328 | TRA BIDIR. 600W 15.3V DO-15 | Transil Bidireccional | Bidirectional Transil | 21 | 21 | mp | 0.088889 | 0.13 | 0.08 | 0.08 | 0.13 | 62.5% | -31.62% | 0.1625 | 0.13684 | 0.8 | 0.95
G2 | 106111742 | FAN BRC Bloque 12V 7.xAh VRLA 6.3mm | Batería 12V | Battery 12V | 11 | 11 | Fantasma | 13.4778 | 19.94 | 19.94 | 19.94 | 13.48 | 0 | -32.41% | 16.85 | 14.1895 | 0.8 | 0.95
P1 | 106112768 | AEC IN:208V 65A AUX:230V CA cl 1 DIN | Contador MID | MID Meter | 12 | 9 | mp | 88.8889 | 88.89 | 93.56 | 89.06 | 88.89 | -4.991% | -0.00125% | 111.1125 | 93.5684 | 0.8 | 0.95
K1 | 106112883 | CBC 230V 24A 230V CA 2P | Contactor 20A 2P | 2P 20A Contactor | 16 | 16 | mp | 17.7444 | 17.74 | 17.74 | 17.74 | 17.74 | 0 | 0.02505% | 22.175 | 18.6737 | 0.8 | 0.95
K1.AUX | 106112884 | CAU Lateral 2NA 0NC 0CM | Contacto auxiliar para contactor 20A | Auxiliary contact for 20A contactor | 36 | 35 | mp | 3.5444 | 3.54 | 3.54 | 3.54 | 3.54 | 0% | 0.1255% | 4.425 | 3.7263 | 0.8 | 0.95
G1 | 106112939 | FAN FAL 230V CA Monofásica 15V | Fuente Alimentación +15Vdc | Power Supply +15Vdc | 26 | 19 | Fantasma | 14.3333 | 14.33 | 14.41 | 14.36 | 14.33 | -0.0055517 | 0.02326% | 35.825 | 23.8833 | 0.4 | 0.6 | FAN
| 106113814 | FAN DLP MATRICIAL MONOCR FSTN BOARD | Display Matricial para estaciones de recarga | Display for charging stations | 44 | 29 | Fantasma | 11.4444 | 10.57 | 10.57 | 10.57 | 11.44 | 0% | 8.273% | 28.6 | 19.0667 | 0.4 | 0.6 | FAN
K1, K2 | 106114097 | CBC 1000V 32A 230V CA 4P | Contactor 32A 1000VAC 4P | Contactor 32A 1000VAC 4P | 24 | 24 | mp | 32.1667 | 32.17 | 32.17 | 32.17 | 32.17 | 0 | -0.01036% | 40.2125 | 33.8632 | 0.8 | 0.95
L1 | 106115900 | SLN DC 15V BI 12W | Solenoide Bloqueo Puerta | Door Locking Switch | 24 | 19 | mp | 19.2222 | 19.22 | 19.22 | 19.22 | 19.22 | 0 | 0.01156% | 24.025 | 20.2316 | 0.8 | 0.95
| 106116335 | CABLE DISPLAY 20 VIAS 400mm PARA ABA | Cable de display | Display cable | 16 | 13 | mp | 9.0556 | 9.58 | 6.19 | 6.84 | 9.06 | 0.54766 | -5.474% | 15.1 | 11.325 | 0.6 | 0.8
K1,K2 | 106116338 | REN 25A 230V 2NA 0NC 0CM TOR 240V CA | Relé potencia 25A | 25A Power relay | 17 | 15 | mp | 6.7 | 6.5 | 5.67 | 5.67 | 6.7 | 0.14638 | 3.077% | 8.375 | 7.0526 | 0.8 | 0.95 | FAN
Q1 | 106116530 | IDF 16A 230V 30mA 2P | Diferencial 30mA + Magnetotérmico 16A Curva C Rearmable 2P | RCD 30Ma Type A + 16A Curve C Circuit Breaker 2P | 58 | 48 | mp | 173.9444 | 173.94 | 173.94 | 173.94 | 173.94 | 0% | 0.002555% | 217.425 | 183.0947 | 0.8 | 0.95
S1 | 106116542 | FAN FCR 250V CA/CC 1NA 1NC 0CM | Microswitch | Microswitch | 11 | 11 | Fantasma | 0.71111 | 0.71 | 0.71 | 0.71 | 0.71 | 0% | 0.1565% | 0.8875 | 0.74737 | 0.8 | 0.95
| 106116548 | FAN LTG M A B ISO SI | HW Lector RFID + Antena | RFID Reader + Antenna | 23 | 21 | Fantasma | 38.4889 | 38.49 | 38.78 | 36.11 | 38.49 | -0.0074781 | -0.002887% | 96.225 | 64.15 | 0.4 | 0.6 | FAN
Q1 | 106117144 | IDF 16A 230V 30mA 4P | Diferencial 30mA + Magnetotérmico 16A Curva C Rearmable 4P | RCD 30Ma Type A + 16A Curve C Circuit Breaker4P | 58 | 47 | mp | 307.6778 | 307.68 | 303.33 | 303.33 | 307.68 | 1.434% | -0.0007223% | 384.6 | 323.8737 | 0.8 | 0.95
Q1 | 106117850 | IDF 25A 230V 30mA A-SI 2P | Diferencial 2P 30mA Tipo A | RCD 2P 30mA Type A | 26 | 18 | mp | 49.1667 | 49.17 | 48.47 | 48.47 | 49.17 | 1.444% | -0.006779% | 61.4625 | 51.7579 | 0.8 | 0.95
Q1 | 106117960 | IDF 40A 400V 30mA A 4P | Diferencial 30mA 40A 400V 4P Tipo A | RCD 30mA 40A 400V 4P Type A | 35 | 28 | mp | 88.8556 | 88.86 | 88.86 | 88.86 | 88.86 | 0 | -0.005002% | 111.075 | 93.5368 | 0.8 | 0.95
Q2 | 106117965 | FAN IAM D 40A 400V 4P | Magnetotérmico 40A, Curva D, 4P | 40A, Curve D, 4P Circuit Breaker | 31 | 32 | Fantasma | 75.1333 | 75.13 | 75.13 | 75.12 | 75.13 | 0% | 0.004437% | 93.9125 | 79.0842 | 0.8 | 0.95 | FAN
Q2 | 106118004 | IAM D 20A 230V 2P 10kA | Magnetotérmico 20A curva D | 20A curve D Circuit Breaker | 26 | 29 | mp | 27.9222 | 27.92 | 28.4 | 27.94 | 27.92 | -0.016901 | 0.007959% | 34.9 | 29.3895 | 0.8 | 0.95
ABA0001 | 106202632 | ABA0001 SISTEMA CONTROL ESTACIÓN RECARGA | HW de control estación de recarga | Charging Station Control Board | 33 | 30 | Tarjeta | 147.5222 | 147.52 | 145.26 | 145.81 | 147.52 | 1.556% | 0.001506% | 368.8 | 245.8667 | 0.4 | 0.6
ABA0002 | 106202633 | ABA0002 HW ILUMINACIÓN FRONTALCARGADORVE | HW Iluminación IngeRev City | IngeRev City Illumination HW | 27 | 28 | Tarjeta | 26.1 | 26.1 | 31.49 | 26.36 | 26.1 | -17.12% | -1.361e-14% | 65.25 | 43.5 | 0.4 | 0.6
ABA0004 | 106202635 | ABA0004 HW LECTOR RFID CARGADOR VE | HW conexión lector de tarjetas | RFID Reader connection HW | 30 | 25 | Tarjeta | 5.4222 | 5.42 | 7.19 | 5.63 | 5.42 | -24.62% | 0.041% | 13.55 | 9.0333 | 0.4 | 0.6
| 106206320 | KIT PUERTA CITY REPUESTO | Kit repuesto TRAMPILLA | DOOR Replacement kit | 22 | 20 | semi | 26 | 26 | 26 | 26 | 26 |  | -1.366e-14% | 43.3333 | 32.5 | 0.6 | 0.8
| 106113627 | AQE0155IGD09 CREMALLERA | CREMALLERA para Puerta | Door Zip | 22 | 8 | mp | 2.5 |  |  | 4.26 | 3.5 |  | #DIV/0! | 5.8333 | 4.375 | 0.6 | 0.8
| 106113697 | AQE0196IGB02 CTO. TAPA POSTERIOR | TRASERA Metálica | Metalic back enclosure | 16 | 22 | mp | 88 |  |  | 88 | 88 |  | #DIV/0! | 146.6667 | 110 | 0.6 | 0.8
| 106205339 | KIT REPARACION FRONTAL SUELO INGETEAM | ABA0010 Kit reparación Frontal Ingeteam | Frontal part reparing Kit | 39 | 25 | semi | 182.8111 | 182.8 |  | 181.4 | 182.8 |  | 0.006078% | 304.6667 | 228.5 | 0.6 | 0.8
Z1 | 106116585 | CONJ TOMA M3 CAR-FXSL32-1000 + TORNI | Toma M3 Mennekes | M3 Mennekes Connector | 16 | 21 | Conjunto | 100.1889 | 100.19 |  | 93.9 | 100.19 |  | -0.001109% | 166.9833 | 125.2375 | 0.6 | 0.8
| 106115450 | CIE CERRADURA POSTE PARED IP65 | Cerradura Poste Pared IP65 | Door Lock Wall IngeRev IP65 |  |  | mp | 2.8333 | 2.83 |  |  | 2.83 |  |  | 4.7167 | 3.5375 | 0.6 | 0.8
ABA0021 | 106207587 | ABA0021 SIST CONTROL EST REC BASIC | HW de control estación de recarga | Charging Station Control Board |  |  | Tarjeta | 114.9 | 114.9 |  |  | 114.9 |  |  | 287.25 | 191.5 | 0.4 | 0.6
G1 | 106125749 | Conjunto FAL EPR-25-15 Soporte | Fuente Alimentación +15Vdc | Power Supply +15Vdc |  |  | Conjunto | 9.89 |  |  |  | 9.89 |  |  | 16.4833 | 12.3625 | 0.6 | 0.8
S1 | 106125742 | SCO 2NA 0NC 0CM 16MM LLAVE | Llave usuario | User key |  |  | mp | 12.7222 | 12.72 |  |  | 12.72 |  |  | 21.2 | 15.9 | 0.6 | 0.8
K1 | 106117194 | FAN REN 25A 230V 2NA 0NC 0CM TOR 240V CA | Relé potencia 25A | 25A Power relay |  |  | Fantasma | 6.7 |  |  | 6.58 | 6.7 |  |  | 8.375 | 7.0526 | 0.8 | 0.95
P1 | 106126137 | AEC IN:208V 100A AUX:230V CA cl 1 DIN | Medidor potencia/energía 2P | 2P Energy Meter |  |  | mp | 61.1111 |  |  |  | 61.11 |  |  | 76.3875 | 64.3263 | 0.8 | 0.95
K1 | 106126359 | CBC 230V 40A 230V CA 2P | Relé potencia 40A | 40A Power relay |  |  | mp | 24.8889 |  |  |  | 24.89 |  |  | 31.1125 | 26.2 | 0.8 | 0.95

## Taric
PVP fabricante
Referencia | Código Ingeteam | Descripción I+D | TARIC | Descripción | Description | Smart | Power | Power Max | Power UL | Power Max UL | Cajas de strings | Kits | UPS | Pertenece al FAN | Pertenece al SET
| 106103437 | CBR 1000V 3P | 8536900190 | Cubrebornes para magnetotermico ABB | Terminal shields for breaker ABB |  |  |  | X
ACA50011 | 106104100 | CAU Lateral 1NA 1NC 0CM | 8536490000 | Contacto auxiliar para magnetotérmico ABB | Auxiliar contact for breaker ABB | X
SW2.NC | 106104101 | CHM 0NA 1NC 0CM | 8536901000 | Contacto auxiliar para seta emergencia Allen Bradley | Auxiliar contact for emergency stop button Allen Bradley |  | X | X
| 106104104 | CAU Lateral 0NA 0NC 2CM | 8536490000 | Contacto auxiliar para magnetotérmico GE | Auxiliar contact for breaker GE | [6 empty] | X
QDCAX | 106104133 | AIF Adaptador Fusibles DIN 110 | 8536105090 | Kit de adaptador fusible ABB | Fuse adaptor kit ABB |  | X | X
AFU29324 | 106109644 | BFU 690V 125A 3P CILINDRICO 22x58 CI | 8536100000 | Portafusibles 3 polos con indicador 22x58mm | Fuse base 3P with indicator 22x58mm | X | X
QDCX | 106104180 | ISF 400A NA NA 1000V 4P | 8536500000 | Seccionador 4 polos 400A 900VDC ABB | Switch-breaker 4p 400A 900VDC ABB |  | X | X
Q6 | 106104191 | IAM B 40A 600Vdc 4P 6kA | 8536209090 | Disyuntor magnetotérmico 40A 600VDC | Thermal magnetic breaker 40A 600VDC |  | X
Q3,Q4, APR00201 | 106104219 | IAU 0,16A 690V 3P 100kA MT 100kA NO | 8536201090 | Disyuntor magnetotérmico 0,1 a 0,16A Schneider | Thermal magnetic breaker 0,1 to 0,16A Schneider | X | X | X | [6 empty] | 106202879 | 85
F4, F5, F6, F7, F8, F9 | 106105902 | FAN FUS 500V 16A Cilíndrico 10x38 gG | 8536100000 | Fusible 16A 500VAC 10x38mm con indicador | Fuse 16A 500VAC 10x38mm with indicator | X | [7 empty] | FAN
RVDC | 106110278 | PST 1000V DC 2+1 CLASE II 40kA CM | 8536300000 | Descargador sobretensiones 1000VDC Dehn | Surge arrestor 1000VDC Dehn | X | X | X |  |  | X | X |  | 106105880,106114701
AAS0126 | 106110393 | HW MEDIDA CORRIENTE DE 16S SIN FUS | 8542319000 | HW de medida de corriente de 16 strings 10A sin fusibles | HW Measurement current 16 strings 10A without fuses | [5 empty] | X
K1.F | 106113691 | CIRCUITO RC 110V/240V PARA CONTACTOR LC1D50 | 8542310090 | Filtro RC 240V para bobina contactor Schneider 50A | RC coil filter 240V for contactor Schneider 50A | X
| 106114079 | FAN HW FILTR ARMON CONM 90uF EQUIPOS TL | 8504901190 | Filtro de armónicos equipos TL | Harmonics filter TL inverters |  | X | X | [5 empty] | FAN
QAUX | 106114372 | FAN IAU 690V 3P MT 50kA NO | 8536209090 | CONJUNTO Disyuntor magnetotérmico 13 a 18A | SET Thermal magnetic breaker 13 to 18A |  |  | X | [5 empty] | FAN
AAP0107 | 106200626 | HW ENTR/SA 2 SEGDRES INGSUN CON FTE ALIM | 8542319000 | Tarjeta de seguimiento dos ejes | Two-axis tracking board | X
AAS0013 | 106200731 | HW FILTR AMORT RED PARA EQ HASTA 25 KW | 8504901190 | Filtro de amortiguamiento de red para equipos hasta 25kW | Damping filter network for inverters to 25kW | X
AAS0023 | 106200745 | FILTRO AMORTIGUAMIENTO DE RED PARA EQUIPOS DE 80 A 100 KW | 8504901190 | Filtro de amortiguamiento de red para equipos desde 50kW | Damping filter network for inverters from 50kW |  | X
AAS0049 | 106200771 | HW DE CAPTACION DE TENSION DC 1000V | 8542319000 | HW de captación de tensión DC 1000V | HW voltage detection 1000V DC |  | X | X
AAS0070 | 106200787 | DETECTOR DE FUSIBLE FUNDIDO PARA EQ TRIF | 8536100000 | Detector fusible fundido para equipo trifásico | Blown fuse detector for three-phase equipment | X
AAS0109 | 106200824 | HW FILTR ARM DE CONM EQUIP DE 20-25KW | 8504901190 | Filtro de armónicos para equipos de 20 a 30kW | Harmonics filter for inverters 20 to 30kW | X
AAV0221 | 106206886 | HW.DISP MAT, TECLADO, RS485, LEDS Y CAN | 8528590000 | Display matricial para trifásicos con RS485 | Matrix display for three-phase inverters with RS485 |  |  | X
AAS0104 | 106201743 | HW DIODOS ANTI-INVERSIÓN STRINGS | 8541300000 | Tarjeta de diodos anti-inversión | Reverse polarity protection diodes | [5 empty] | X
AAV0017 | 106202476 | KIT SINC EQ. MODULARES 125 kW DIGITALES | 8542319000 | Cable de fibra para sincronización de equipos modulares | Synchroniser fiber-optic cable for modular inverters |  |  | X
Q5 | 106202876 | CONJ MAGNETOTERMICO 6..10A GE | 8536209090 | CONJUNTO Disyuntor magnetotérmico 6 a 10A GE | SET Thermal magnetic breaker 6 to 10A GE |  | X | [6 empty] | 106202884 | SET
Q5 | 106202880 | CONJ MAGNETOTERMICO 6..10A SCHNEIDER | 8536209090 | CONJUNTO Disyuntor magnetotérmico 6 a 10A Schneider | SET Thermal magnetic breaker 6 to 10A Schneider |  | X | [6 empty] | 106202884 | SET
AQG0030 AAS0176 AAS0160 | 106203178 | FAN CONDENSADORES TRIFÁSICA 90uF ESTRE | 8532300000 | Filtro de armónicos equipos TL | Harmonics filter TL inverters |  | X | X | [5 empty] | FAN
| 106204785 | ZMS CONNECTION WIRE 10xBAT RED | 8544200000 | Cable conexión UPS3kVA a baterías | Connection wire UPS3kVA to batteries | [7 empty] | X
QDC | 106118981 | FAN CONJ. SECCIONADOR 1000V 500A | 8536490000 | CONJUNTO Seccionador 4 polos 500A 1000VDC | SET Switch-breaker 4P 500A 1000VDC |  |  | X | [5 empty] | FAN | SET
QDC | 106118116 | CONJ SEC SOCOMEC SIRCO PV 1000V 400A | 8536490000 | CONJUNTO Seccionador 4 polos 400A 1000VDC Socomec | SET Switch-breaker 4P 400A 1000VDC Socomec |  |  | X | [5 empty] | 106118981 | SET
QDC | 106118976 | CONJ SEC TELERGON S5-08004PC0 1000V 500A | 8536209090 | CONJUNTO Seccionador 4 polos 500A 1000VDC Telergon | SET Switch-breaker 4P 500A 1000VDC Telergon |  |  | X | [5 empty] | 106118981 | SET
QAUX | 106205032 | CONJ MAGNETOTERMICO ABB S202 C10 | 8536209090 | CONJUNTO disyuntor magnetotermico 10A ABB | SET Thermal magnetic breaker 10A ABB |  |  |  | X | [5 empty] | SET
Q4 | 106205033 | CONJ MAGNETOTERMICO ABB S204 C0.5 | 8536209090 | CONJUNTO magnetotermico 0.5A ABB | SET Thermal magnetic breaker 0.5A ABB |  |  |  | X | [5 empty] | SET
Q1 | 106205035 | CONJ MAGNETOTERMICO ABB TMAX T3S | 8536209090 | CONJUNTO disyuntor magnetotermico 225A ABB | SET Thermal magnetic breaker 225A ABB |  |  |  | X | [5 empty] | SET
Q1 | 106205036 | CONJ MAGNETOTERMICO ABB TMAX T5N | 8536209090 | CONJUNTO disyuntor magnetotermico 600A ABB | SET Thermal magnetic breaker 600A ABB |  |  |  | X | [5 empty] | SET
Q2 | 106205209 | CONJ MAGNETOTERMICO ABB S803U-K40 | 8536209090 | CONJUNTO Disyuntor magnetotérmico 40A ABB | SET Thermal magnetic breaker 40A ABB |  |  |  | X | [5 empty] | SET
QAC | 106204781 | CONJ. MAG. 1600A NS1600 SCHNEIDER | 8536209090 | CONJUNTO Disyuntor magnetotérmico 1600A Schneider | SET Thermal magnetic breaker 1600A Schneider |  |  | X | [5 empty] | 106204783 | SET
QDC | 106204784 | CONJ. SECCIONADOR DC 1800A TELERGÓN | 8536490000 | CONJUNTO Seccionador motorizado 4 polos 1800A 1000VDC Telergon | SET Motorized switch-breaker 4P 1800A 1000VDC Telergon |  |  | X |  | X |  |  |  |  | SET
AAV0086 | 106205250 | AAV86HWCONVERSIONAC-DC350VDC200W PARAF.A | 8504409090 | Fuente de alimentación externa 350VDC 200W | 350VDC 200W External power supply |  |  | X |  | X
QAC | 106206437 | CONJ SECCIONADOR TELERGON S5 1000V 1800A | 8536490000 | CONJUNTO Disyuntor magnetotérmico 1800A Telergon | SET Thermal magnetic breaker 1800A Telergon |  |  |  |  | X |  |  |  |  | SET
QAC | 106204782 | CONJ. MAGNETOTERMICO 1600A TMAX T7 ABB | 8536209090 | CONJUNTO Disyuntor magnetotérmico 1600A ABB | SET Thermal magnetic breaker 1600A ABB |  |  | X | [5 empty] | 106204783 | SET
AAV7114 | 106206534 | VARIADOR DIG INGCONSUN TRIF 172kW | 8543709099 | VARIADOR INGECON SUN 172 TL 300Vac | POWER BLOCK INGECON SUN 172 TL 300Vac |  |  | X
AAV7115 | 106206535 | VARIADOR DIG INGCONSUN TRIF 172kW MS | 8543709099 | VARIADOR INGECON SUN TL 300Vac MS | POWER BLOCK INGECON SUN TL 300Vac MS |  |  | X
AAV0214 | 106206611 | HW FILTRO ARM CONM EQUIPOS POWER MAX | 8504901190 | HW Filtro de armónicos 100uF | HW Harmonics filter 100uF |  |  | X
AAV7132 | 106206543 | VARIADOR DIG INGECON SUN TRIF 300V MS | 8543709099 | VARIADOR INGECON SUN TL 300Vac MS | POWER BLOCK INGECON SUN TL 300Vac MS |  |  | X
QAUX | 106205936 | CONJ MAGNETOTERMICO ABB S202 C20 | 8536209090 | CONJUNTO Disyuntor magnetotérmico 20A ABB | SET Thermal magnetic breaker 20A ABB |  |  |  |  | X |  |  |  |  | SET
ABB0053 | 106206106 | HW GEN SINC 6 SALIDAS 1 ENTRADA 2700 Hz | 8504409090 | HW señal de sincronismo fibra | Hardware fibre synchronising signal |  |  |  |  | X
ABB7107 | 106206422 | VARIADOR DIG POWERMAX U X208 | 8543709099 | VARIADOR INGECON SUN TL U 208Vac MS | POWER BLOCK INGECON SUN TL U 208Vac MS
ABB7108 | 106206423 | VARIADOR DIG POWERMAX U X275 | 8543709099 | VARIADOR INGECON SUN TL U 275Vac MS | POWER BLOCK INGECON SUN TL U 275Vac MS
ABB7109 | 106206424 | VARIADOR DIG POWERMAX U X330 | 8543709099 | VARIADOR INGECON SUN TL U 330Vac MS | POWER BLOCK INGECON SUN TL U 330Vac MS
ABB7110 | 106206425 | VARIADOR DIG POWERMAX U X360 | 8543709099 | VARIADOR INGECON SUN TL U 360Vac MS | POWER BLOCK INGECON SUN TL U 360Vac MS
ABB7106 | 106206421 | VARIADOR DIG POWERMAX U X480 | 8543709099 | VARIADOR INGECON SUN TL U 480Vac MS | POWER BLOCK INGECON SUN TL U 480Vac MS
QAC | 106206386 | CONJUNTO MAGNETOTERMICO ABB TMAXT6S | 8536209090 | CONJUNTO disyuntor magnetotermico 800A ABB | SET Thermal magnetic breaker 800A ABB |  |  |  |  | X |  |  |  |  | SET
SW2.NC | 106205336 | FAN CONJ SETA EMERGENCIA NC | 9032900090 | CONJUNTO seta emergencia | SET Emergency stop button |  |  | X | [5 empty] | FAN
QAC | 106206537 | ELE KIT AC POWER M/X DC AC MAGNETO 1250A | 8536209090 | CONJUNTO Disyuntor magnetotérmico 1250A | SET Thermal magnetic breaker 1250A
QAC | 106206798 | ELE KIT AC POWER M/X DC AC MAGNETO 800A | 8536209090 | CONJUNTO Disyuntor magnetotérmico 800A | SET Thermal magnetic breaker 800A
QAC | 106207328 | KIT MOTORIZACIÓN IAU AC POWER MAX 1600 A | 8542319000 | CONJUNTO Disyuntor magnetotérmico mando electrico 1600A | SET Thermal magnetic breaker motor mechanism 1600A
QAC | 106207329 | KIT MOTORIZACIÓN IAU AC POWER MAX 1250 A | 8542319000 | CONJUNTO Disyuntor magnetotérmico mando electrico 1250A | SET Thermal magnetic breaker motor mechanism 1250A
QAC | 106207353 | KIT MOTORIZACIÓN IAU AC POWER MAX 800 A | 8542319000 | CONJUNTO Disyuntor magnetotérmico mando electrico 800A | SET Thermal magnetic breaker motor mechanism 800A
QAC | 106207356 | KIT SECCIONADOR EN CARGA AC 1600 A | 8536490000 | CONJUNTO Seccionador AC 1600A | SET AC breaker 1600A
QAC | 106207363 | KIT SECCIONADOR EN CARGA AC 1250 A | 8536490000 | CONJUNTO Seccionador AC 1250A | SET AC breaker 1250A
QAC | 106207366 | KIT SECCIONADOR EN CARGA AC 800 A | 8536490000 | CONJUNTO Seccionador AC 800A | SET AC breaker 800A
FAAV0206 | 106115113 | FAN 250V 250mA 35A 5x20 lento LITTELFUSE | 8536100000 | Fusible 250mA 250VAC 5x20 | Fuse 250mA 250VAC 5x20 | [6 empty] | X |  | FAN
| 106124015 | VAT W TE3 519V AC 5A | 8542319000 | Vatímetro PowerMax | Wattmeter PoweMax | [6 empty] | X
AAV0089 | 106123372 | PCO Tarjeta Medida 16 Strings AAV0089 | 8542319000 | Tarjeta Lectura 16 Strings (AAV0089) | 16 Strings board reader (AAV0089) | [6 empty] | X
| 106208156 | FAN CONJ CONTACTOR AC 370A (AQN0221, AQN0222, AQN0226) | 8536490000 | CONJUNTO AQN Contactor 370A 1000VAC | SET AQN Contactor 370A 1000VAC |  |  | X | [5 empty] | FAN
AQN0014 | 106112808 | CONJUNTO MAGN ABB S804 S10 + AUX | 8536209090 | Disyuntor magnetotérmico 10A ABB con Caux | Thermal magnetic breaker 10A ABB with AuxC | [6 empty] | X |  |  | SET
QDC | 106207101 | CONJ. SECCIONADOR DC 1250A TELERGON | 8536490000 | CONJUNTO Seccionador motorizado 4 polos 1250A 1000VDC Telergon | SET Motorized switch-breaker 4P 1250A 1000VDC Telergon | [9 empty] | SET
AAS0277 | 106208741 | FILTRO COND TRIFASICOS 150uF 300V 50A | 8504901190 | Filtro de armónicos trifásico 150uF | Three-phase 150uF harmonics filter |  | X
QAC | 106128815 | CONJUNTO IAU 690V 1600A MOTORIZADO ABB | 8536209090 | CONJUNTO Disyuntor magnetotérmico 1600A ABB motorizado | SET Motorized Thermal magnetic breaker 1600A ABB |  |  | X | [6 empty] | SET
| 106120229 | APF MANETA EXTRACTORA 2XL | 8536109090 | Maneta extractora 2XL | Handle extractor 2XL |  |  |  | X
AAV0067 | 106120385 | TDV 400V 400V 6VA cl 0,5 1 | Según potencia | Transformador de tensión 400V 6VA | Voltage transformer 400V 6VA | [6 empty] | X
Filtro MC AAS0196/7 | 106204289 | FAN RC POS Y NEG FILTRO MC 470nF | Familia Adoptiva | Filtro RC Modo Común 470nF | Common Mode RC filter 470nF |  | X | X | X |  |  | X |  | FAN
QDCEX | 106104209 | AMR Prolongador 395mm | 9032900090 | Prolongador 395mm para seccionador ABB | Extension 395mm for switch-breaker ABB |  | X | X
QDC1.M | 106104211 | AMR Maneta ext IP55 Negro | 9032900090 | Maneta con bloqueo por candados para seccionador Socomec | Handle with padlock lock for switch-breaker Socomec |  | X
QDCMX | 106104212 | AMR Maneta ext IP65 Negro | 9032900090 | Maneta seccionador ABB | Handle for switch-breaker ABB |  | X | X
QDC1.M1 | 106104214 | AMR Prolongador 500mm | 9032900090 | Mando prolongado para seccionador Socomec | Prolonged control for switch-breaker Socomec |  | X
SW2.P | 106104408 | PCS 22mm GIRAR | 9032900090 | Pulsador para seta de emergencia Allen Bradley | Emergency stop push-button Allen Bradley |  | X | X | [6 empty] | 106202970
| 106118986 | AMR Maneta ext TELERGON | 9032900090 | Mando a puerta DS-SA21 Telergon | External handle DS-SA21 Telergon |  |  |  | X
SW2 | 106202972 | FAN CONJ SETA EMERGENCIA 125kW | 9032900090 | CONJUNTO seta emergencia | SET Emergency stop button |  | X | [6 empty] | FAN
SW2.NC | 106202973 | FAN CONJ SETA EMERGENCIA NX | 9032900090 | CONJUNTO seta emergencia | SET Emergency stop button |  |  | X | [5 empty] | FAN | SET
QDC | 106119494 | AMR Prolongador Telergon 345mm | 9032900090 | Prolongador 345mm para seccionador Telergon | Extension 345mm for switch-breaker Telergon |  |  | X | [6 empty] | 106118976
QAC | 106122926 | AMR MANDO DIRECTO TELERGON S51800 | 9032900090 | Mando directo Telergon | Direct handle Telergon |  |  |  |  | X |  |  |  |  | 106206437
Rterm | 106104448 | TMT RE 1 0-60ºC DIN | 9032108190 | Termostato 10-60ºC | Thermostat 1 0-60ºC |  |  |  |  | X
AAV0009 | 106201807 | HW SEÑAL SINCRONISMO FIBRA | 8544700000 | HW señal de sincronismo fibra | Hardware fibre synchronising signal |  |  | X
AQL0069 | 106110895 | SINCRONISMO FIBRA OPTICA 1600mm | 8544200000 | Sincronismo fibra óptica 1600mm | Fibre optics synchronising 1600mm |  |  | X
AQL0070 | 106110896 | SINCRONISMO FIBRA OPTICA 1900mm | 8544200000 | Sincronismo fibra óptica 1900mm | Fibre optics synchronising 1900mm |  |  | X
AQL0071 | 106110897 | SINCRONISMO FIBRA OPTICA 2520mm | 8544200000 | Sincronismo fibra óptica 2520mm | Fibre optics synchronising 2520mm |  |  | X
AQL0072 | 106110898 | SINCRONISMO FIBRA OPTICA 3160mm | 8544200000 | Sincronismo fibra óptica 3160mm | Fibre optics synchronising 3160mm |  |  | X
AQL0147 | 106205206 | CABLE CAN 4 VÍAS 2110 MM | 8544200000 | Cable CAN 4 VÍAS | CAN Cable |  |  |  | X
AAV7102 | 106111457 | VARIADOR DIG INGECON SUN 125 MS | 8543709099 | VARIADOR INGECON SUN TL 220Vac MS | POWER BLOCK INGECON SUN TL 220Vac MS |  |  | X
AAS7100 | 106200854 | VARIADOR Ingecon Sun 80 | 8543709099 | VARIADOR INGECON SUN 80 | POWER BLOCK INGECON SUN 80 |  | X
AAS7101 | 106200855 | VARIADOR INGECON SUN 100 | 8543709099 | VARIADOR INGECON SUN 100 | POWER BLOCK INGECON SUN 100 |  | X
AAS7102 | 106200856 | VARIADOR Ingecon Sun 60 | 8543709099 | VARIADOR INGECON SUN 60 | POWER BLOCK INGECON SUN 60 |  | X
AAS7112 | 106200858 | VARIADOR INGSUN TRIF CNXN RED 100 KW TL | 8543709099 | VARIADOR INGECON SUN 100 TL | POWER BLOCK INGECON SUN 100 TL |  | X
AAS7120 | 106200859 | VARIADOR Ingecon Sun 25 IP20 | 8543709099 | VARIADOR INGECON SUN 25 IP20 | POWER BLOCK INGECON SUN 25 IP20 | X
AAS7130 | 106200862 | VARIADOR INGSUN TRHF CONXN RED 96KW LV | 8543709099 | VARIADOR INGECON SUN 96LV | POWER BLOCK INGECON SUN 96LV |  | X
AAS7140 | 106200865 | VARIADOR Ingecon Sun 11 | 8543709099 | VARIADOR INGECON SUN 11 | POWER BLOCK INGECON SUN 11 | X
AAS7144 | 106200866 | VARIADOR Ingecon Sun 10 | 8543709099 | VARIADOR INGECON SUN 10 | POWER BLOCK INGECON SUN 10 | X
AAS7145 | 106200867 | VARIADOR Ingecon Sun 12,5 | 8543709099 | VARIADOR INGECON SUN 12,5 | POWER BLOCK INGECON SUN 12,5 | X
AAV7100 | 106200873 | VARIADOR ANALÓG INGECON SUN 125 | 8543709099 | VARIADOR INGECON SUN 125 TL ANALOGICO | POWER BLOCK INGECON SUN 125 TL ANALOGIC |  | X | X
AAV7101 | 106201457 | VARIADOR DIG INGECON SUN 125 | 8543709099 | VARIADOR INGECON SUN TL 220Vac | POWER BLOCK INGECON SUN TL 220Vac |  | X | X
AAS7146 | 106201685 | VARIADOR Ingecon Sun 25 IP54 | 8543709099 | VARIADOR INGECON SUN 25 | POWER BLOCK INGECON SUN 25 | X
AAS7142 | 106202562 | VARIADOR Ingecon Sun 15 | 8543709099 | VARIADOR INGECON SUN 15 | POWER BLOCK INGECON SUN 15 | X
AAV7103 | 106202625 | VARIADOR DIG INGECON SUN 156 | 8543709099 | VARIADOR INGECON SUN TL 275Vac | POWER BLOCK INGECON SUN TL 275Vac |  | X | X
AAV7104 | 106202628 | VARIADOR DIG INGCON SUN 156 MS | 8543709099 | VARIADOR INGECON SUN TL 275Vac MS | POWER BLOCK INGECON SUN TL 275Vac MS |  |  | X
AAS7147 | 106202650 | VARIADOR Ingecon Sun 20 IP54 | 8543709099 | VARIADOR INGECON SUN 20 | POWER BLOCK INGECON SUN 20 | X
AAS7148 | 106202651 | VARIADOR Ingecon Sun 30 IP54 | 8543709099 | VARIADOR INGECON SUN 30 | POWER BLOCK INGECON SUN 30 | X
AAS7104 | 106203418 | VARIADOR Ingecon Sun 50 | 8543709099 | VARIADOR INGECON SUN 50 | POWER BLOCK INGECON SUN 50 |  | X
AAS7106 | 106203421 | VARIADOR Ingecon Sun 90 | 8543709099 | VARIADOR INGECON SUN 90 | POWER BLOCK INGECON SUN 90 |  | X
AAS7105 | 106203422 | VARIADOR Ingecon Sun 70 | 8543709099 | VARIADOR INGECON SUN 70 | POWER BLOCK INGECON SUN 70 |  | X
AAS7122 | 106203424 | VARIADOR Ingecon Sun 20 IP20 | 8543709099 | VARIADOR INGECON SUN 20 IP20 | POWER BLOCK INGECON SUN 20 IP20 | X
AAV7105 | 106204514 | VARIADOR DIG INGECON SUN 182,5 | 8543709099 | VARIADOR INGECON SUN TL 320Vac | POWER BLOCK INGECON SUN TL 320Vac |  | X | X
AAV7106 | 106204515 | VARIADOR DIG INGCON SUN 182,5 MS | 8543709099 | VARIADOR INGECON SUN TL 320Vac MS | POWER BLOCK INGECON SUN TL 320Vac MS |  |  | X
AAV7107 | 106204516 | VARIADOR DIG INGECON SUN 200 | 8543709099 | VARIADOR INGECON SUN TL 345Vac | POWER BLOCK INGECON SUN TL 345Vac |  | X | X
AAV7108 | 106204517 | VARIADOR DIG INGCON SUN 200 MS | 8543709099 | VARIADOR INGECON SUN TL 345Vac MS | POWER BLOCK INGECON SUN TL 345Vac MS |  |  | X
AAV7109 | 106204518 | VARIADOR DIG INGECON SUN 210 | 8543709099 | VARIADOR INGECON SUN TL 360Vac | POWER BLOCK INGECON SUN TL 360Vac |  | X | X
AAV7110 | 106204519 | VARIADOR DIG INGCON SUN 210 MS | 8543709099 | VARIADOR INGECON SUN TL 360Vac MS | POWER BLOCK INGECON SUN TL 360Vac MS |  |  | X
AAV7111 | 106204701 | VARIADOR DIG INGCONSUN TRIF 100KW TL | 8543709099 | VARIADOR INGECON SUN 100TL | POWER BLOCK INGECON SUN 100TL |  | X
ABB7100 | 106204718 | VARIADOR DIG INGECON SUN TRIF 480 V | 8543709099 | VARIADOR INGECON SUN 125 U 480Vac | POWER BLOCK INGECON SUN 125 U 480Vac |  |  |  | X
ABB7101 | 106204720 | VARIADOR DIG INGECON SUN TRIF 208 V TL | 8543709099 | VARIADOR INGECON SUN 125 TL U 208Vac | POWER BLOCK INGECON SUN 125 TL U 208Vac |  |  |  | X
ABB7102 | 106204721 | VARIADOR DIG INGECON SUN TRIF 275 V TL | 8543709099 | VARIADOR INGECON SUN 165 TL U 275Vac | POWER BLOCK INGECON SUN 165 TL U 275Vac |  |  |  | X
ABB7103 | 106204722 | VARIADOR DIG INGECON SUN TRIF 330 V TL | 8543709099 | VARIADOR INGECON SUN 200 TL U 330Vac | POWER BLOCK INGECON SUN 200 TL U 330Vac |  |  |  | X
ABB7104 | 106204727 | VARIADOR DIG INGECON SUN TRIF 360 V TL | 8543709099 | VARIADOR INGECON SUN 220 TL U 360Vac | POWER BLOCK INGECON SUN 220 TL U 360Vac |  |  |  | X
ABB7105 | 106204729 | VARIADOR DIG INGECON SUN TRIF 208 V | 8543709099 | VARIADOR INGECON SUN 125 U 208Vac | POWER BLOCK INGECON SUN 125 U 208Vac |  |  |  | X
AAV7120 | 106205966 | VARIADOR DIG INGECON SUN TRIF 220V | 8543709099 | VARIADOR INGECON SUN TL 220Vac | POWER BLOCK INGECON SUN TL 220Vac |  |  | X
AAV7122 | 106205968 | VARIADOR DIG INGECON SUN TRIF 275V | 8543709099 | VARIADOR INGECON SUN TL 275Vac | POWER BLOCK INGECON SUN TL 275Vac |  |  | X
AAV7124 | 106205970 | VARIADOR DIG INGECON SUN TRIF 320V | 8543709099 | VARIADOR INGECON SUN TL 320Vac | POWER BLOCK INGECON SUN TL 320Vac |  |  | X
AAV7126 | 106205972 | VARIADOR DIG INGECON SUN TRIF 345V | 8543709099 | VARIADOR INGECON SUN TL 345Vac | POWER BLOCK INGECON SUN TL 345Vac |  |  | X
AAV7128 | 106205974 | VARIADOR DIG INGECON SUN TRIF 360V | 8543709099 | VARIADOR INGECON SUN TL 360Vac | POWER BLOCK INGECON SUN TL 360Vac |  |  | X
AAV7130 | 106205976 | VARIADOR DIG INGECON SUN TRIF 400V | 8543709099 | VARIADOR INGECON SUN TL 400Vac | POWER BLOCK INGECON SUN TL 400Vac |  |  | X
AAV7121 | 106205967 | VARIADOR DIG INGECON SUN TRIF 220V MS | 8543709099 | VARIADOR INGECON SUN TL 220Vac MS | POWER BLOCK INGECON SUN TL 220Vac MS |  |  | X
AAV7123 | 106205969 | VARIADOR DIG INGECON SUN TRIF 275V MS | 8543709099 | VARIADOR INGECON SUN TL 275Vac MS | POWER BLOCK INGECON SUN TL 275Vac MS |  |  | X
AAV7125 | 106205971 | VARIADOR DIG INGECON SUN TRIF 320V MS | 8543709099 | VARIADOR INGECON SUN TL 320Vac MS | POWER BLOCK INGECON SUN TL 320Vac MS |  |  | X
AAV7127 | 106205973 | VARIADOR DIG INGECON SUN TRIF 345V MS | 8543709099 | VARIADOR INGECON SUN TL 345Vac MS | POWER BLOCK INGECON SUN TL 345Vac MS |  |  | X
AAV7129 | 106205975 | VARIADOR DIG INGECON SUN TRIF 360V MS | 8543709099 | VARIADOR INGECON SUN TL 360Vac MS | POWER BLOCK INGECON SUN TL 360Vac MS |  |  | X
AAP0031 | 106200539 | FTE ALIM 15 VDC EXTERNA | 8542319000 | Fuente de alimentación externa 15VDC | 15VDC external power supply |  | X | X
AAP0055 | 106200591 | HW DE DISPLAY ,TECLADO Y LEDS, PARA INGECON SUN. AISLADO. | 8542319000 | Display alfanumérico para trifásicos | Alphanumeric display for three-phase inverters | X | X
AAS0081 | 106200799 | TARJETA DE DESACOPLO DEL DISPLAY | 8542319000 | Tarjeta de desacoplo del display | Display decoupling board |  | X | X
AAV0092 | 106205458 | FILTRO CONDENSADORES TRIFASICOS 90uF 275 | 8542319000 | HW Filtro de armónicos 90uF | HW Harmonics filter 90uF |  |  | X
AAV0133 | 106205983 | AAV0133_HW GENERADORSINCRONISMO 6SAL1ENT | 8542319000 | HW señal de sincronismo fibra | Hardware fibre synchronising signal |  |  | X
ABB0062 | 106206368 | HW MONITORIZACIÓN FUNCIONAMIENTO VENTS | 8542319000 | HW monitorización funcionamiento ventiladores | HW monitoring operation fans |  |  | X |  | X
AAV0219 | 106124036 | CCO RS232/422/485 RJ45 24V CC 2C | 8542319000 | Tarjeta comunicación ethernet con display | Communication board ethernet-display | [6 empty] | X
| 106107580 | PCI 385V 682V 300J | 8541500000 | Varistor térmico 385V 3kA 20mm | Varistor thermal 385V 3kA 20mm |  | X | X
SW2.NC | 106104091 | CHM 0NA 2NC 0CM | 8536901000 | Contacto auxiliar para seta emergencia EAO | Auxiliar contact for emergency stop button EAO |  | X
CFV1-8+ | 106105140 | COP UC H M12 1 N/A 6mm2 30A | 8536901000 | Conector rápido MC4 hembra negativo | MC4 female quick connector negative | X
CFV1-8- | 106105141 | COP UC M M12 1 N/A 6mm2 30A | 8536901000 | Conector rápido MC4 macho positivo | MC4 male quick connector possitive | X
TCFV1-8+ | 106105150 | ACO TA MULTICONTACT 32.0716 | 8536901000 | Tapón conector rápido MC4 hembra | MC4 female quick connector cap | X
TCFV1-8- | 106105151 | ACO TA MULTICONTACT 32.0717 | 8536901000 | Tapón conector rápido MC4 macho | MC4 male quick connector cap | X
X+, X- | 106111217 | BCA 1000V 185mm2 353A ES 2 N/A N F | 8536901000 | Bornero de carril 185mm2 | Rail terminal block 185mm2 | [5 empty] | X
QDCBX | 106106241 | CBR 1000V 1P | 8536900190 | Cubrebornes seccionador OESA ABB | Terminal shields for switch-breaker ABB |  | X | X
QDC1.P | 106106242 | CBR 690V 2P | 8536900190 | Cubrebornes seccionador Socomec | Terminal shields for switch-breaker Socomec |  | X
Q1.SEP | 106109799 | CBR 1000V 3P | 8536900190 | Cubrebornes largo para magnetotérmico 100-250A Schneider | Long terminal shields for thermal magnetic 100-250A Schneider |  | X
Q1.SEPC | 106111815 | CBR 1000V 3P | 8536900190 | Cubrebornes corto para magnetotérmico 400A Schneider | Short terminal shields for thermal magnetic 400A Schneider |  | X | [7 empty] | 106113638, 106113621
Q1.SEPL | 106111816 | CBR 690V 3P | 8536900190 | Cubrebornes largo para magnetotérmico 400A Schneider | Long terminal shields for thermal magnetic 400A Schneider |  | X | [7 empty] | 106113621
| 106111992 | CBR 600V 3P | 8536900190 | Cubrebornes para magnetotermico ABB | Terminal shields for breaker ABB |  |  |  | X | [5 empty] | 106205035
QAC.CC | 106113634 | CBR CORTOS 690V 3P MAGNETOTÉRMICO GE | 8536900190 | Cubrebornes corto para magnetotérmico 400A GE | Short terminal shields for thermal magnetic 400A GE |  | X | [7 empty] | 106113623
| 106114314 | CBR 1000V 3P | 8536900190 | Cubrebornes 1000V 3P para contactor Schneider 400A | Terminal shields 1000V 3P for contactor Telemecaniq 400A |  | X | [7 empty] | 106204083 | 76.31
| 106116202 | CBR 690V 3P CONTACTOR GE | 8536900190 | Cubrebornes 690V 3P para contactor GE 420A | Terminal shields 690V 3P for contactor GE 420A |  | X
QDC | 106118968 | CBR ENTRADA 1000V 4P | 8536900190 | Cubrebornes entrada 4 polos seccionador Telergon | Input terminal shrouds 4 poles for switch-breaker Telergon |  |  | X | [6 empty] | 106118976
QDC | 106118969 | CBR SALIDA 1000V 4P | 8536900190 | Cubrebornes salida 4 polos seccionador Telergon | Output terminal shrouds 4 poles for switch-breaker Telergon |  |  | X | [6 empty] | 106118976
QDC | 106120955 | CBR 1000 V 4P | 8536900190 | Cubrebornes 4 polos seccionador Telergon | Terminal shrouds 4 poles for switch-breaker Telergon |  |  | X |  | X |  |  |  |  | 106204784
| 106101461 | CMR 500mm CE IP2X Horizontal | 8536508099 | Mando prolongado para magnetotermico ABB | Prolonged control for breaker ABB |  |  |  | X
Q1.C | 106104215 | CMR 500mm CE IP55 Horizontal | 8536508099 | Mando prolongado para magnetotérmico 100-250A Schneider | Prolonged control for magnetic breaker 100-250A Schneider |  | X
Q1.M | 106111805 | CMR 500mm CE IP56 Horizontal | 8536508099 | Mando prolongado para magnetotérmico 100-250A Schneider | Prolonged control for magnetic breaker 100-250A Schneider |  | X
Q1.M | 106111814 | CMR 500mm CE IP55 Horizontal | 8536508099 | Mando prolongado para magnetotérmico 400-630A Schneider | Prolonged control for magnetic breaker 400-630A Schneider |  | X | [7 empty] | 106113638, 106113621
| 106111993 | CMR Xmm CE IP55 Horizontal | 8536508099 | Mando prolongado para magnetotermico ABB | Prolonged control for breaker ABB |  |  |  | X | [5 empty] | 106205035
| 106112784 | CMR Eje prolong SECC. serie V Socomec | 8536508099 | Prolongador serie V para seccionador SOCOMEC | Extension serie V for switch-breaker SOCOMEC |  |  |  | X
| 106112785 | CMR Mando a puerta S2 socomec | 8536508099 | Mando a puerta S2 SOCOMEC | External handle S2 SOCOMEC |  |  |  | X
QAC.R | 106113637 | CMR 390mm CE IP54 Horizontal | 8536508099 | Mando rotativo con prolongador para magnetotérmico GE | Prolonged rotary switch for magnetic breaker GE |  | X | [7 empty] | 106113623
QAC | 106118751 | CMR 500mm CE IP55 Horizontal | 8536508099 | Mando a puerta para magnetotérmico ABB | External handle for magnetic breaker Abb |  |  | X | [6 empty] | 106204782
QAC | 106101464 | MRD CE IP40 Horizontal | 8536501199 | Mando a puerta para magnetotérmico Schneider | External handle for magnetic breaker Schneider |  |  | X | [6 empty] | 106204781
LS | 106101089 | FCR 600V CA/CC 1NA 1NC 0CM | 8536500000 | Final de carrera | Safety Limit Switch |  |  |  | X
| 106118336 | SEC en carga 1000V 630A 4P | 8536500000 | Seccionador 4 polos 630A 1000VDC UL Telergon | Switch-breaker 4P 630A 1000VDC UL Telergon |  |  |  | X
K1.C, K1.AUX | 106100918 | CAU FRONTAL 1NA 1NC 0CM | 8536490000 | Contacto auxiliar para contactor Schneider | Auxiliar contact for contactor Schneider |  | X
K1.C | 106101018 | CBC 1000V 115A 230V CA 3P | 8536490000 | Contactor 115A 230VAC Schneider | Contactor 115A 230VAC Schneider |  | X
K1.A, K1.C | 106104081 | CBO 220V CA | 8536490000 | Bobina 220VAC para contactor Schneider 185A | Coil 220VAC for contactor Schneider 185A |  | X
KB1X, K1.A | 106104084 | CBO 220 CA | 8536490000 | Bobina 220VAC para contactor Schneider 400A | Coil 220VAC for contactor Schneider 400A |  | X | X | [6 empty] | 106204083 | 239
IQ1, QACMX | 106104092 | CAU Inserción 0NA 0NC 1CM | 8536490000 | Contacto auxiliar magnetotérmico cabecera Schneider | Auxiliar contact for head breaker Schneider |  | X | X | [6 empty] | 106113638, 106113621 | 52.17
IQ1, IQ2, IQ3, IQ4,IQ5 | 106104093 | CAU Frontal 1NA 1NC 0CM | 8536490000 | Contacto auxiliar para magnetotérmico Schneider | Auxiliar contact for breaker Schneider | X | X | [7 empty] | 106202882, 106202880, 106202879
K1.C, K1.AUX | 106104094 | CAU Frontal 1NA 1NC 0CM | 8536490000 | Contacto auxiliar para contactor Schneider 185-400A | Auxiliar contact for contactor Schneider 185-400A |  | X | X | [6 empty] | 106204083 | 10
QDC1.SW | 106104096 | CAU 0NA 1NC 0CM | 8536490000 | Contacto auxiliar para seccionador Socomec | Auxiliar contact for wwitch-breaker Socomec |  | X
K1.C | 106104110 | CSB 1000V 185A 3P | 8536490000 | Contactor 185A 1000VAC Schneider | Contactor 185A 1000VAC Schneider |  | X | [8 empty] | 679
K1 | 106104113 | CBC 1000V 25A 230V CA 3P | 8536490000 | Contactor 25A 230VAC Schneider | Contactor 25A 230VAC Schneider | X
ACN13267 | 106104116 | CBC 690V 32A 230V CA 3P | 8536490000 | Contactor 32A 230VAC Schneider | Contactor 32A 230VAC Schneider | X
K1.C | 106104119 | CSB 1000V 400A 3P | 8536490000 | Contactor 400A 1000VAC Schneider | Contactor 400A 1000VAC Schneider |  | X | X | [6 empty] | 106204083 | 1627
KF1X | 106104126 | ACC Filtro RC 240V | 8536490000 | Filtro RC para bobina contactor Schneider 400A | RC coil filter for contactor Schneider 400A |  | X | X | [6 empty] | 106204083 | 53.35
K1.C | 106104127 | ACC FILTRO RC 240V | 8536490000 | Filtro RC para bobina contactor Schneider 50-115A | RC coil filter for contactor Schneider 50-115A |  | X
K1.C, K1.F | 106104128 | ACC FILTRO RC | 8536490000 | Filtro RC para bobina contactor Schneider 185A | RC coil filter for contactor Schneider 185A |  | X
K1.RC (AFI09038) | 106104130 | Circuito RC 110V/240V para contactor LC1D25, LCD1D32, LC1D38 | 8536490000 | Filtro RC 240V para bobina contactor Schneider 25 a 38A | RC coil filter 240V for contactor Schneider 25 to 38A | X
K1 | 106110160 | CBC 690V 38A 230V CA 3P | 8536490000 | Contactor 38A 230VAC Schneider | Contactor 38A 230VAC Schneider | X
K1, K1.A, K1.AUX | 106113578 | CBC 690V 420A 220V CA 3P CFRC | 8536490000 | Contactor 420A 690VAC GE | Contactor 420A 690VAC GE |  | X
KIX | 106113580 | FAN CBC 690V 220V CA 3P | 8536490000 | CONJUNTO Contactor 400A 220VAC | SET contactor 400A 220VAC |  | X | X | [5 empty] | FAN
IQ3 | 106113588 | CAU Frontal 1NA 0NC 0CM | 8536490000 | Contacto auxiliar para magnetotérmico GE | Auxiliar contact for breaker GE |  | X | [7 empty] | 106202874, 106202876
QAC.M | 106113636 | CAU Interior insercion 0NA 0NC 1CM | 8536490000 | Contacto auxiliar para magnetotérmico cabecera GE | Auxiliar contact for head breaker GE |  | X | [7 empty] | 106113623
K1 | 106113689 | CBC 1000V 50A 230V CA 3P | 8536490000 | Contactor 50A 230VAC Schneider | Contactor 50A 230VAC Schneider | X
K1 | 106114215 | CBC 690V 25A 12V CC 3P | 8536490000 | Contactor 25A 12VDC Schneider | Contactor 25A 12VDC Schneider | X
K1 | 106114255 | CBC 690V 38A 12V CC 3P | 8536490000 | Contactor 38A 12VDC Schneider | Contactor 38A 12VDC Schneider | X
QAC.CL | 106114790 | CBR LARGOS 690V 3P MAGNETOTÉRMICO GE | 8536490000 | Cubrebornes largo para magnetotérmico 400A GE | Long terminal shields for thermal magnetic 400A GE |  | X | [7 empty] | 106113623
K1, IK1 | 106118326 | CBC 1000V 305A 100-250V CA/CC 3P | 8536490000 | Contactor 305A 1000VAC ABB | Contactor 305A 1000VAC ABB |  |  |  | X
IQ1 | 106118330 | CAU 230V INSERCIÓN 0NA 0NC 1CM | 8536490000 | Contacto auxiliar para magnetotérmico ABB | Auxiliar contact for breaker ABB |  |  |  | X
K1, IK1 | 106118341 | CBC 1000V 145A 100-250V CA/CC 3P | 8536490000 | Contactor 145A 1000VAC ABB | Contactor 145A 1000VAC ABB |  |  |  | X | [5 empty] | SET
K1 | 106203894 | CONJUNTO CONTACTOR GE 400A | 8536490000 | CONJUNTO Contactor 420A 690VAC GE | SET contactor 420A 690VAC GE |  | X | X | [5 empty] | 106113580 | SET
K1 | 106204083 | CONJ CONTACTOR TELMQ LC1 F400 CBR | 8536490000 | CONJUNTO Contactor 400A 1000VAC Schneider | SET contactor 400A 1000VAC Schneider |  | X | [6 empty] | 106113580 | SET | 1627
QAC | 106119673 | CAU Lateral 0NA 0NC 1CM | 8536490000 | Contacto auxiliar seccionador Telergon | Auxiliary contact for switch-breaker Telergon |  |  | X |  | X |  |  |  |  | 106206437
QAC | 106118750 | CAU Inserción 0NA 0NC 1CM | 8536490000 | Contacto auxiliar magnetotérmico cabecera ABB | Auxiliar contact for head breaker ABB |  |  | X | [6 empty] | 106204782
KDCX | 106119150 | FAN CBC 750V 360A 230V CA | 8536490000 | Contactor 360A 750VDC | Contactor 360A 750VDC |  |  | X | [5 empty] | FAN
KDC | 106125296 | CBC 2000V 500A 230V CA 1P 2NA 2NC TOR | 8536490000 | Contactor 500A 2000VDC | Contactor 500A 2000VDC |  |  | X
K1 | 106101050 | CBC 1000V 580A 220V CA 3P | 8536490000 | Contactor 580A 1000VAC ABB | Contactor 580A 1000VAC ABB |  |  |  |  | X
K2 | 106206387 | CONJUNTO CONTACTOR ABB AF50 | 8536490000 | Contactor 50A 1000VAC ABB | Contactor 50A 1000VAC ABB |  |  |  |  | X |  |  |  |  | SET
| 106105697 | REN 16A 12V 0NA 0NC 3CM PCB 400V CA | 8536301090 | Relé 12VDC 16A | Relay 12VDC 16A | X
| 106105698 | REN 16 24V 0NA 0NC 3CM PCB 400V CA | 8536301090 | Relé 24VDC 16A | Relay 24VDC 16A | X
| 106112878 | REN 8A 12V 0NA 0NC 2CM PCB 250V CA | 8536301090 | Relé 12VDC 8A | Relay 12VDC 8A | X | X | X
RFCR | 106105692 | REN 8A 15V 0NA 0NC 2CM PCB 250V CA | 8536301090 | Relé 15VDC 8A | relay 15VDC 8A |  |  |  |  | X
RTM | 106116452 | FAN RET 3A 230V 2NA 0NC 2 A 220-240V CA | 8536301090 | Relé temporizado 3A 230VAC | Time relay 3A 230VAC |  |  | X |  | X |  |  |  | FAN
K2n,K3n,K4n | 106122954 | REN 10A 250V 2NA 15VDC | 8536301090 | Relé 15VDC 10A | Relay 15VDC 10A |  |  | X |  | X
K5,K6,K7,K8 | 106108526 | REN 10A 250V 2CM EN 230V CA | 8536301090 | Relé 230VAC 10A | Relay 230VAC 10A
DFV | 106121538 | REN 6A 220/240V 1CM EN 264V CA CC | 8536301090 | HW monitorización funcionamiento ventiladores | HW monitoring operation fans |  |  | X
AAV5014 | 106123347 | FAN REN 6A 220/240V 1CM EN 2 | 8536301090 | Relé 230VAC 6A | Relay 230VAC 6A |  |  | X | [5 empty] | FAN
ARE50116 | 106101723 | PST 120/320V 3+0 Clase II 40kA SM | 8536300000 | Descargador sobretensiones 320VAC 3+0 Iskra | Surge arrestor 320VAC 3+0 Iskra | X | X | [6 empty] | 106111795
RV1,RV2 | 106104232 | PST 1000V DC 2+1 Clase II 40kA CM | 8536300000 | Descargador sobretensiones 1000VDC Iskra | Surge arrestor 1000VDC Iskra | X | X | X | [5 empty] | 106105880
RVACX | 106104397 | PST 690V AC 3+0 Clase II 40kA CM | 8536300000 | Descargador sobretensiones 690VAC 3+0 Iskra | Surge arrestor 690VAC 3+0 Iskra |  | X | X
RVDCX | 106105880 | FAN PST 1000V DC 2+1 Clase II 40kA CM | 8536300000 | Descargador sobretensiones 1000VDC | Surge arrestor 1000VDC |  | X | X | [5 empty] | FAN
RVAC | 106110170 | FAN PST AC 3+1 Clase II 40kA CM | 8536300000 | Descargador sobretensiones 320VAC 3+1 | Surge arrestor 320VAC 3+1 | X | [7 empty] | FAN
RVACX | 106111794 | PST 230V AC 3+1 Clase II 20kA CM | 8536300000 | Descargador sobretensiones 230VAC 3+0 Weidmuller | Surge arrestor 230VAC 3+0 Weidmuller |  | X | [6 empty] | 106111795
RV4,RV5,RV6 | 106111795 | FAN PST 230V AC 3+1 Clase II CM | 8536300000 | Descargador sobretensiones 230VAC 3+0 | Surge arrestor 230VAC 3+0 |  | X | [6 empty] | FAN
RVAC | 106113993 | PST 750V 3+0 Clase II 20kA Safetec | 8536300000 | Descargador sobretensiones 705VAC 3+0 Iskra | Surge arrestor 705VAC 3+0 Iskra |  |  |  | X
RVAC | 106127312 | PST 1180V 3+1 Clase II 20kA | 8536300000 | Descargador sobretensiones 1180VAC 3+1 Iskra | Surge arrestor 1180VAC 3+1 Iskra |  |  | X
RVDC | 106114700 | PST 1000V DC 2 CLASE II 40kA CM | 8536300000 | Descargador sobretensiones 1000VDC Iskra | Surge arrestor 1000VDC Iskra |  | X | X |  |  | X | X |  | 106114701
RVDCX | 106114701 | FAN PST 1000V DC CLASE II 40kA CM | 8536300000 | Descargador sobretensiones 1000VDC | Surge arrestor 1000VDC |  | X | X | X |  |  |  |  | FAN
RVAC | 106120234 | PST 277V AC 4+0 ClaseII 150kA Safetec | 8536300000 | Descargador sobretensiones 277VAC 4+0 Iskra | Surge arrestor 277VAC 4+0 Iskra |  |  |  | X | [5 empty] | SET
RVAC | 106120236 | PST 120V AC 4+0 ClaseII 40kA Safetec CR | 8536300000 | Descargador sobretensiones 120VAC 4+0 Iskra | Surge arrestor 120VAC 4+0 Iskra |  |  |  | X | [5 empty] | SET
RVDCX | 106125374 | PST 1000V DC 3+1 CLASE 1+2 40kA CM 2 | 8536300000 | Descargador sobretensiones 1000VDC 1+2 | Surge arrestor 1000VDC 1+2 |  |  | X
Q1.C | 106101159 | Proteccion magnetotermica, NS160N TM160D 3P 36KA | 8536209090 | Disyuntor magnetotérmico 160A Schneider | Thermal magnetic breaker 160A Schneider |  | X
QDC1 | 106104164 | ISF 250A DIN43653 TN110 900V 4P | 8536209090 | Seccionador 4 polos 250A 900VDC con fusibles Socomec | Switch-breaker 4p 250A 900VDC with fuses Socomec |  | X
QDC | 106104169 | SEC en carga 900V 200A 4P | 8536209090 | Seccionador 4 polos 200A 900VDC | Switch-breaker 4p 200A 900VDC | [5 empty] | X
Q2X, Q3X | 106104223 | IAU 32A 690V 3P 17.5kA TM 35kA NO | 8536209090 | Disyuntor magnetotérmico 24 a 32A Schneider | Thermal magnetic breaker 24 to 32A Schneider |  | X | X | [6 empty] | 106202882 | 238
QACX | 106110473 | IAU 400A 380/415 V 3P 70kA E 70kA NO | 8536209090 | Disyuntor magnetotérmico 400A Schneider | Thermal magnetic breaker 400A Schneider |  | X | X | [6 empty] | 106113638, 106113621 | 2474.28
Q1.C | 106111802 | IAU 250A 380/415V 3P 70kA E 70kA NO | 8536209090 | Disyuntor magnetotérmico 250A Schneider | Thermal magnetic breaker 250A Schneider |  | X | [8 empty] | 1160.36
QDC | 106112685 | SEC en carga 1200Vdc 63A 4P | 8536209090 | Seccionador 4 polos 63A 1200VDC ABB | Switch-breaker 4p 63A 1200VDC ABB | X
QDC | 106110287 | SEC en carga 1200Vdc 125A 4P | 8536209090 | Seccionador 4 polos 125A 1200VDC ABB | Switch-breaker 4p 125A 1200VDC ABB | X
QAC | 106113605 | IAU 400A 690V 3P 85kA E 85kA NO | 8536209090 | Disyuntor magnetotérmico 400A GE | Thermal magnetic breaker 400A GE |  | X | [7 empty] | 106113623
QAC | 106113621 | CONJ MAGNETOTERMICO 400A SCHNEIDER | 8536209090 | CONJUNTO Disyuntor magnetotérmico 400A Schneider | SET Thermal magnetic breaker 400A Schneider |  | X | [6 empty] | 106113624 | SET
QAC | 106113623 | CONJ MAGNETOTERMICO 420A GE | 8536209090 | CONJUNTO Disyuntor magnetotérmico 400A GE | SET Thermal magnetic breaker 400A GE |  | X | [6 empty] | 106113624 | SET
QAC | 106113624 | FAN CONJ MAGNETOTERMICO 400A | 8536209090 | CONJUNTO Disyuntor magnetotérmico 400A | SET Thermal magnetic breaker 400A |  | X | [6 empty] | FAN
Q1 | 106118327 | IAU 600A 600V 3P 65kA E | 8536209090 | Disyuntor magnetotérmico 600A ABB | Thermal magnetic breaker 600A ABB |  |  |  | X
Q1 | 106118338 | IAU 225A 600V 3P 25kA E 175A | 8536209090 | Disyuntor magnetotermico 225A ABB | Thermal magnetic breaker 225A ABB |  |  |  | X
| 106120328 | SEC EN CARGA DC 1000V 400A 4P UL | 8536209090 | Seccionador 4 polos 400A 1000VDC UL Socomec | Switch-breaker 4P 400A 1000VDC UL Socomec |  |  |  | X
QACX | 106202891 | FAN CONJ MAGNETOTERMICO 400A (EP) | 8536209090 | CONJUNTO Disyuntor magnetotérmico 400A | SET Thermal magnetic breaker 400A |  |  | X | [5 empty] | FAN
QDC | 106205029 | CONJ SECCIONADOR TELERGON S5 1000V 630A | 8536209090 | CONJUNTO seccionador 4 polos 630A 1000VDC UL Telergon | SET switch-breaker 4P 630A 1000VDC UL Telergon |  |  |  | X | [5 empty] | SET
QDC | 106205172 | CONJ SECCIONADOR SOCOMEC Sirco UL PV 400 | 8536209090 | CONJUNTO seccionador 4 polos 400A 1000VDC UL Socomec | SET switch-breaker 4P 400A 1000VDC UL Socomec |  |  |  | X | [5 empty] | SET
QDC | 106118967 | SEC en carga DC 1000V 500A 4P | 8536209090 | Seccionador 4 polos 500A 1000VDC Telergon | Switch-breaker 4P 500A 1000VDC Telergon |  |  | X | [6 empty] | 106118976
QAC | 106101365 | IAU 1600A 690V 3P 50kA MT 50kA NO | 8536209090 | Disyuntor magnetotérmico 1600A Schneider | Thermal magnetic breaker 1600A Schneider |  |  | X | [6 empty] | 106204781
QAC | 106110738 | BIA Apertura 200/250V CA | 8536209090 | Bobina disparo remoto 250VAC para magnetotérmico Schneider 1600A | Remote trip coil 250VAC for breaker Schneider 1600A |  |  | X | [6 empty] | 106204781
QAC | 106204783 | FAN CONJ. MAGNETOTERMICO 1600A | 8536209090 | CONJUNTO Disyuntor magnetotérmico 1600A | SET Thermal magnetic breaker 1600A |  |  | X | [5 empty] | FAN | SET
QAC | 106118749 | IAU 1600A 380/415 V 3P 50kA MT 50kA NO | 8536209090 | Disyuntor magnetotérmico 1600A ABB | Thermal magnetic breaker 1600A ABB |  |  | X | [6 empty] | 106204782
QAC | 106205256 | BIA EMISION 220-240V CA/CC | 8536209090 | Bobina disparo remoto 250VAC para magnetotérmico ABB 1600A | Remote trip coil 250VAC for breaker ABB 1600A |  |  | X | [6 empty] | 106204782
QDC | 106118132 | SEC en carga DC 1000V 1800A 4P | 8536209090 | Seccionador motorizado 4 polos 1800A 1000VDC Telergon | Motorized switch-breaker 4P 1800A 1000VDC Telergon |  |  | X |  | X
QDC | 106119671 | MCM 230V CA 51VA | 8536209090 | Motor para seccionador 1800A Telergon | Engine for 1800A switch-breaker Telergon |  |  | X |  | X
Q3 | 106101558 | IAU 25A 690V 3P 25kA MT 50kA NO | 8536201090 | Disyuntor magnetotérmico 20 a 25A Schneider | Thermal magnetic breaker 20 to 25A Schneider |  | X | [6 empty] | 106114372 |  | 155
| 106104195 | IAM B 10A 880Vdc 4P 6kA | 8536201090 | Disyuntor magnetotérmico 10A GE | Thermal magnetic breaker 10A GE | [6 empty] | X
Q21 | 106104218 | AIA Limitador Sup 3P | 8536201090 | Limitador para disyuntor magnetotermico Schneider | Limiter for thermal magnetic-breaker Schneider |  | X
APR00214, Q1,Q2,Q3,Q5 | 106104221 | IAU 10A 690V 3P 100kA TM 100kA NO | 8536201090 | Disyuntor magnetotérmico 6 a 10A Schneider | Thermal magnetic breaker 6 to 10A Schneider | X | X | X | [6 empty] | 106202880 | 111
QAUX, Q2 | 106104229 | IAU 18A 690V 3P 25kA TM 50kA NO | 8536201090 | Disyuntor magnetotérmico 13 a 18A Schneider | Thermal magnetic breaker 13 to 18A Schneider |  | X | X | [5 empty] | 106114372 |  | 115
Q3 | 106113582 | IAU 32A 400V 3P 38kA TM 50kA NO | 8536201090 | Disyuntor magnetotérmico 24 a 32A GE | Thermal magnetic breaker 24 to 32A GE |  | X | [7 empty] | 106202874
Q4 | 106113584 | IAU 0,16A 400V 3P 100kA TM 100kA NO | 8536201090 | Disyuntor magnetotérmico 0,1 a 0,16A GE | Thermal magnetic breaker 0,1 to 0,16A GE |  | X | [7 empty] | 106202875
Q5 | 106113585 | IAU 10A 400V 3P 100kA TM 100kA NO | 8536201090 | Disyuntor magnetotérmico 6 a 10A GE | Thermal magnetic breaker 6 to 10A GE |  | X | [7 empty] | 106202876
QAC.A | 106113632 | AIA Adaptador Frontal 3P | 8536201090 | Adaptador frontal magnetotérmico GE | Front adapter for breaker GE |  | X | [7 empty] | 106113623
Q3 | 106202874 | CONJ MAGNETOTERMICO 24..32 A GE | 8536201090 | CONJUNTO Disyuntor magnetotérmico 24 a 32A GE | SET Thermal magnetic breaker 24 to 32A GE |  | X | [6 empty] | 106202886 | SET
Q4 | 106202875 | CONJ MAGNETOTERMICO 0,1..0,16A GE | 8536201090 | CONJUNTO Disyuntor magnetotérmico 0,1 a 0,16A GE | SET Thermal magnetic breaker 0,1 to 0,16A GE |  | X | [6 empty] | 106202883 | SET
Q4 | 106202879 | CONJ MAGNETOTERMICO 0,1..0,16A SCHNEIDER | 8536201090 | CONJUNTO Disyuntor magnetotérmico 0,1 a 0,16A Schneider | SET Thermal magnetic breaker 0,1 to 0,16A Schneider |  | X | [6 empty] | 106202883 | SET
Q3 | 106202882 | CONJ MAGNETOTERMICO 24..32 A SCHNEIDER | 8536201090 | CONJUNTO Disyuntor magnetotérmico 24 a 32A Schneider | SET Thermal magnetic breaker 24 to 32A Schneider |  | X | [6 empty] | 106202886 | SET
Q4X | 106202883 | FAN CONJ MAGNETOTERMICO 0,1..0,16A | 8536201090 | CONJUNTO Disyuntor magnetotérmico 0,1 a 0,16A | SET Thermal magnetic breaker 0,1 to 0,16A |  | X | X | [5 empty] | FAN
Q5X | 106202884 | FAN CONJ MAGNETOTERMICO 6..10A | 8536201090 | CONJUNTO Disyuntor magnetotérmico 6 a 10A | SET Thermal magnetic breaker 6 to 10A |  | X | X | [5 empty] | FAN
Q2X | 106202886 | FAN CONJ MAGNETOTERMICO 24..32A | 8536201090 | CONJUNTO Disyuntor magnetotérmico 24 a 32A | SET Thermal magnetic breaker 24 to 32A |  | X | X | [5 empty] | FAN
Q2 | 106119611 | FAN CONJ MAGNETOTERMICO 40A | 8536201090 | CONJUNTO Disyuntor magnetotérmico 40A | SET Thermal magnetic breaker 40A |  |  | X | [5 empty] | FAN
QAUX | 106120322 | FAN CONJ MAGNETOTÉRMICO 20 A | 8536201090 | CONJUNTO Disyuntor magnetotérmico 20A | SET Thermal magnetic breaker 20A |  |  | X | [5 empty] | FAN
QAUX | 106205276 | CONJ MAGNETOTÉRMICO 20 A SCHNEIDER | 8536201090 | CONJUNTO Disyuntor magnetotérmico 20A Schneider | SET Thermal magnetic breaker 20A Schneider |  |  | X | [6 empty] | 106120322
| 106104194 | IAM B 10A 1200Vdc 4P 5kA | 8536201090 | Disyuntor magnetotérmico 10A ABB | Thermal magnetic breaker 10A ABB | [6 empty] | X
EFU00063 | 106101116 | FUS 690V 63A 80kA CILINDRICO 22X58 gG | 8536100000 | Fusible 63A 690VAC 22x58mm con percutor | Fuse 63A 690VAC 22x58mm with striker | X
F1, F2, F3, FN | 106104088 | FBN N Cilíndrico 14x51 | 8536100000 | Fusible barra de neutro | Fuse neutral bar | X
F6,F7,F8 | 106104137 | FUS 690V 63A 80kA Cilíndrico 22x58 aM | 8536100000 | Fusible 63A 690VAC 22x58mm con percutor | Fuse 63A 690VAC 22x58mm with striker |  | X
F1,F2 | 106105399 | FUS 1250V 550A 100kA NH 2 aR | 8536100000 | Fusible 550A 1250VDC para seccionador | Fuse 550A 1250VDC for switch-breaker |  | X | [6 empty] | 106112169
F1, F2, F3, FN | 106105404 | FUS 690V 40A 120kA Cilíndrico 14x51 gG | 8536100000 | Fusible 40A 690VAC 14x51mm con indicador | Fuse 40A 690VAC 14x51mm with indicator | X
F1, F2, F3, FN | 106105421 | FUS 500V 32A 120kA Cilíndrico 14x51 gG | 8536100000 | Fusible 32A 500VAC 14x51mm con indicador | Fuse 32A 500VAC 14x51mm with indicator | X
F6,F7,F8 | 106105422 | FUS 690V 63A 80kA Cilíndrico 22x58 aM | 8536100000 | Fusible 63A 690VAC 22x58mm con indicador | Fuse 63A 690VAC 22x58mm with indicator |  | X | X | [5 empty] | 106115185
PF4, PF5, PF6,PF7, PF8, PF9 | 106105439 | BFU 690V 32A 3P 10x38 CI | 8536100000 | Portafusibles 3 polos con indicador 10x38mm | Fuse base 3P with indicator 10x38mm | X
PF3, PF4, PF5, PF6 | 106105886 | FAN BFU 1000V 1P CILÍNDRICO 10X38 SI | 8536100000 | Portafusibles 1 polo 10X38 | Fuse base 1P 10x38mm |  | X |  |  |  | X | X |  | FAN
PF1, PF2, PF3, PFN | 106105887 | FAN BFU 690V 50A 1P Cilíndrico 14x51 SI | 8536100000 | Portafusibles 1 polo 14x51mm | Fuse base 1P 14x51mm | X | [7 empty] | FAN
F4, F5, F6, F7, F8, F9 | 106105901 | FAN FUS 500V 0,5A Cilíndrico 10x38 gG | 8536100000 | Fusible 0,5A 500VAC 10x38mm | Fuse 0,5A 500VAC 10x38mm | X | [5 empty] | X |  | FAN
QAC | 106110161 | BFU 690V 125A 3P+N Cilíndrico 22x58 SI | 8536100000 | Portafusibles 4 polos 22x58mm | Fuse base 4P with indicator 22x58mm | X | [7 empty] | 106114829
F1, F2, F3 | 106110452 | FAN FUS 690V 63A Cilíndrico 22x58 aR | 8536100000 | Fusible rápido 63A 690VAC 22x58mm | Fast fuse 63A 690VAC 22x58mm | X | [7 empty] | FAN
F1, F2, F3 | 106110905 | FAN FUS 690V 80A Cilíndrico 22x58 aR | 8536100000 | Fusible rápido 80A 690VAC 22x58mm | Fast fuse 80A 690VAC 22x58mm | X | [7 empty] | FAN
| 106111647 | FAN BFU 750 VAC 50A(UL) 22*58 3P | 8536100000 | Portafusibles 3 polos 22x58mm | Fuse base 3P 22x58mm |  | X | [6 empty] | FAN
| 106112100 | FAN BFU 690V 125A 3P Cilíndrico 22x58 SI | 8536100000 | Portafusibles 3 polos 22x58mm | Fuse base 3P 22x58mm |  | X | [6 empty] | FAN
FX1,FX2 | 106112169 | FAN FUS 1250V 550A 100kA NH 2 aR | 8536100000 | Fusible 550A 1250VDC para seccionador | Fuse 550A 1250VDC for switch-breaker |  | X | X | [5 empty] | FAN
F5,F6,FX11,FX12 ó F1+…..F16- | 106112520 | FAN FUS 1000Vdc 15A 30kA Cilínd. 10x38 | 8536100000 | Fusible 15A 1000VDC 10x38mm | Fuse 15A 1000VDC 10x38mm |  | X | X |  |  | X | X |  | FAN
F3, F4 ó Faux | 106112712 | FAN FUS 1000V 440mA 10kA Cil 10,3x35 | 8536100000 | Fusible 440mA 1000VDC 10x38mm | Fuse 440mA 1000VDC 10x38mm | X | X |  |  |  | X |  |  | FAN
QAC | 106114829 | FAN BFU 690V 125A 3P+N Cilínd 22x58 SI | 8536100000 | Portafusibles 4 polos 22x58mm | Fuse base 4P with indicator 22x58mm | X | [7 empty] | FAN
F6,F7,F8 | 106115185 | FAN FUS 690V 63A Cilíndr 22x58 aM | 8536100000 | Fusible 63A 1000VAC 22x58mm | Fuse 63A 1000VAC 22x58mm |  | X | [6 empty] | FAN
FX9,FX10,F10,F11 | 106116005 | FAN FUS 1000Vdc 4A 10kA Cilíndrico 10x38 | 8536100000 | Fusible 4A 1000VDC 10x38mm | Fuse 4A 1000VDC 10x38mm |  | X | X |  |  |  | X |  | FAN
F9 | 106117401 | FAN FUS 500V 4A 120kA Cil. 10x38 gG SI | 8536100000 | Fusible 4A 500VAC 10x38mm | Fuse 4A 500VAC 10x38mm |  | X | [6 empty] | FAN
F1+…..F16- | 106117953 | FAN FUS 1000Vdc 8A 30kA Cilín 10x38 gPV | 8536100000 | Fusible 8A 1000VDC 10x38mm | Fuse 8A 1000VDC 10x38mm | [5 empty] | X | X |  | FAN
F1+…..F16- | 106118069 | FAN FUS 1000Vdc 10A 30kA Cilín 10x38 gPV | 8536100000 | Fusible 10A 1000VDC 10x38mm | Fuse 10A 1000VDC 10x38mm | [5 empty] | X | X |  | FAN
PF5,PF6,PF7 | 106118389 | FAN BFU 1000V 1P CILÍNDRICO 10X38 SI UL | 8536100000 | Portafusibles 1 polo 10X38 | Fuse base 1P 10X38 |  |  |  | X |  |  |  |  | FAN
F6, F7 | 106118392 | FAN FUS 1000V 4 A 33 kA CILINDRICO 10X38 | 8536100000 | Fusible 4A 1000VDC 10X38 | Fuse 4A 1000VDC 10X38 |  |  |  | X |  |  |  |  | FAN
| 106118733 | FAN FUS 500V 16A Cilíndrico 10x38 gG | 8536100000 | Fusible 16A 500VDC 10x38mm | Fuse 16A 500VDC 10x38mm | [7 empty] | X | FAN
F1,F2 | 106120457 | FAN FUS 1250V 400A 100KA NH 2 aR | 8536100000 | Fusible 400A 1250VDC para seccionador | Fuse 400A 1250VDC for switch-breaker |  | X | [6 empty] | FAN
F1,F2,F3,F4 | 106121018 | FAN FUS 1000V 250A 50kA 2XL gPV | 8536100000 | Fusible 250A 1000VDC 2XL gPV | Fuse 250A 1000VDC 2XL gPV |  |  |  | X |  |  |  |  | FAN
PF1,PF2,PF3,PF4 | 106121019 | FAN BFU 1200V 400A 2XL 1P | 8536100000 | Portafusibles 1 polo 2XL | Fuse base 1P 2XL |  |  |  | X |  |  |  |  | FAN
F6,F7 | 106121020 | FAN FUS 1000Vdc 15A 33kA Cilíndrico 10x3 | 8536100000 | Fusible 15A 1000VDC 10x38 | Fuse 15A 1000VDC 10x38 |  |  |  | X |  |  |  |  | FAN
FAC | 106119667 | FAN FUS 500V 400A NH 2 gG | 8536100000 | Fusible 400A 500VAC NH2 | Fuse 400A 500VAC NH2 |  |  | X | [5 empty] | FAN
PFAC | 106119669 | FAN BFU 690V 400A NH 2-PP SI | 8536100000 | Portafusibles 1 polo NH2 | Fuse base 1P NH2 |  |  | X | [5 empty] | FAN
F17 | 106122040 | FUS 1000VDC 5A 33KA CILINDRICO 10X38 | 8536100000 | Fusible 5A 1000VDC 10x38 | Fuse 5A 1000VDC 10x38 |  |  |  |  | X
FACn1,FACn2,FACn3 | 106122008 | FAN FUS 500V 450A 50 kA Redondo aR | 8536100000 | Fusible 450A 500VAC aR | Fusible 450V 500VAC aR |  |  |  |  | X |  |  |  | FAN
FAC | 106126866 | FUS 690Vac 450A 200kA NH2 aR | 8536100000 | Fusible rápido 450A 690VAC | Fast fuse 450A 690VAC |  |  | X
RC | 106105751 | RSM 220R F 500V INS 2W 250ppm/K | 8533100000 | Resistencia para ventilador AC | Resistance for AC fan | X
R1, R2, R3 | 106110284 | RDP Siliconada Tubular Bob. 0.1 90W | 8533100000 | Resistencia siliconada 0,1R 90W | Siliconed resistance 0,1R 90W | X
R1, R2, R3 | 106204234 | FAN RDP Siliconada Tubular Bob 0R1 200W | 8533100000 | Resistencia siliconada 0,1R 200W | Siliconed resistance 0,1R 200W |  | X | X | X |  |  |  |  | FAN
R1,R2,R3 | 106122942 | RDP Siliconada Tubular Bob. 0R5 450W | 8533100000 | Resistencia siliconada 0R5 450W | Siliconed resistance 0R5 450W |  |  |  |  | X
AQG0030 | 106104330 | CAJA CONDS TRIFÁSICA 90uF 275 Vac | 8532290000 | Filtro de armónicos equipos TL | Harmonics filter TL inverters |  | X | X | [5 empty] | 106203178,106114079
CC | 106105883 | FAN CFI 220nF K 630VDC PP RAD 27,5mm | 8532290000 | Condensador 220nF para ventilador axial | Capacitor 220nF for axial fan | X | [7 empty] | FAN
C1,C2,C3 | 106114697 | FAN CFI 4uF J 250VCA PP RAD 32mm 85ºC | 8532290000 | Condensador 4uF para ventilador axial | Capacitor 4uF for axial fan |  | X | [6 empty] | FAN
C1,C2,C3 | 106205211 | FAN CON 500Vac 60Hz MON/TRI kVAr | 8532290000 | HW Filtro de armónicos 150uF | HW Harmonics filter 150uF |  |  |  | X | X |  |  |  | FAN
| 106122086 | CFI 100uF K 750V DC 550V AC PP TOR | 8532290000 | Condensador 100uF de filtro de armónicos | Harmonics filter TL inverters 100uF capacitor |  |  | X
| 106105037 | CEL 3x33,2uF K 800V BOR 142mm 55ºC | 8532220000 | Condensador 33,2uF de filtro de armónicos | Harmonics filter TL inverters 33,2uF capacitor |  | X
C1,C2,C3 | 106105038 | CFI 4uF J 250VCA PP RAD 32mm 85ºC 10000h | 8532220000 | Condensador 4uF para ventilador axial | Capacitor 4uF for axial fan |  | X | [6 empty] | 106114697
C1 | 106117762 | CEL 8uF J 475VCA BOR 40mm 85ºC 10000h | 8532220000 | Condensador 8uF para ventilador centrífugo | Capacitor 8uF for centrifugal fan |  | X | X
AAS0091 | 106201346 | HW DE DISPLAY MATRICIAL, TECLADO Y LEDS CON CAN PARA INGECON SUN | 8528590000 | Display matricial para trifásicos | Matrix display for three-phase inverters | X | X | X | X
| AAU7004 | BOX 10xBAT PARA SAI 3KVA IP20 | 8507102010 | Caja con 10 baterías para UPS3kVA IP20 | Box of 10 batteries for UPS3kVA IP20 | [7 empty] | X
CC1 | 106104129 | EMC 690VCA 180A SN | 8504901190 | Filtro EMI 690VAC 180A | EMI filter 690VAC 180A |  | X | [6 empty] | 106111793
EFI00025 | 106105379 | EMC 520VCA 42A SN | 8504901190 | Filtro EMI AC 42A | 42A AC EMI filter | X
CC1 | 106105387 | EMC 690VCA 400A SN | 8504901190 | Filtro EMI AC 400A | 400A AC EMI filter |  | X
CCC | 106110446 | EMC 520VCA 42A CN | 8504901190 | Filtro EMI AC 42A | 42A AC EMI filter | X
CCC | 106110901 | EMC 520VCA 55A CN | 8504901190 | Filtro EMI AC 55A | 55A AC EMI filter | X
CC1 | 106111793 | FAN EMC 530VCA 180A SN | 8504901190 | Filtro EMI AC 180A | 180A AC EMI filter |  | X | [6 empty] | FAN
CCC1 | 106112565 | FAN EMC 520VCA 30A CN | 8504901190 | Filtro EMI AC 30A | 30A AC EMI filter | X | [7 empty] | FAN
CC1 | 106120233 | EMC 480Vac 180A CN | 8504901190 | Filtro EMI 480VAC 180A CN | EMC Filter 480VAC 180A CN |  |  |  | X
CC1 | 106120235 | EMC 480Vac 400A CN | 8504901190 | Filtro EMI 480VAC 400A CN | EMC Filter 480VAC 400A CN |  |  |  | X
AAS0108 | 106200823 | HW FILTR ARM DE CONM EQUIPOS HASTA 15KW | 8504901190 | Filtro de armónicos para equipos de 10 a 15kW | Harmonics filter for inverters 10 to 15kW | X
FILTRO MC AAS0190 | 106203799 | FAN RC POS Y NEG 3uF PARA FILTRO MC PARTE DC | 8504901190 | Filtro RC Modo Común 3uF | Common Mode RC filter 3uF |  | X | X | X | X |  | X
| AAU7006 | UPS 3KVA IP20 ELECTRONICS BOX | 8504403090 | Caja electrónica UPS3kVA IP20 | Electronics box UPS 3KVA IP20 | [7 empty] | X
| AAV7037 | UPS 50W 230VAC 1000VDC | 8504403090 | SAC UPS 50W 230VAC 1000VDC | SAC UPS 50W 230VAC 1000VDC | [6 empty] | X
AAV0206 | 106206389 | AAV0206_HW DE CONVERSION AC-DC400VDC50VA | 8504403090 | Fuente de alimentación externa 400VDC 50VA | 400VDC 50VA External power supply |  |  | X
+ 15 Vdc Supply | 106111785 | FAL 230Vac-12Vdc 48W | 8504400000 | Fuente de alimentación externa 12VDC 48W | 12VDC 48W External power supply |  |  | X | X
| 106109925 | FAL 220V CA/CC Monofásica 120W 24V | 8504400000 | Fuente de alimentación 120W 24VDC | ACDC 120W 24VDC Power supply | [6 empty] | X
| 106127211 | FAL 220V CA/CC Monofásica 30W 15V | 8504400000 | Fuente de alimentación 30W 15VDC | ACDC 30W 15VDC Power supply | [6 empty] | X
| 106121596 | TRC HLC 500A / 250mA 70ºC | 8504312999 | Captador de corriente 500A | Current sensor 500A | [6 empty] | X
AAV0066 | 106120384 | TDC 1500A 5A 5VA Cl 0.5 PASANTE | 8504312990 | Transformador de corriente 1500A | Current transformer 1500A | [6 empty] | X
VENT1, VENT2 (EVE00180) | 106110281 | Ventilador axial 119x119x38 230Vac. | 8414510090 | Ventilador axial 230VAC 17W | Axial fan 230VAC 17W | X | [7 empty] | FAN
VENTI1-2-3 | 106112525 | Ventilador axial 230 V 50 Hz 1610 m3/h 115 W | 8414510090 | Ventilador axial 230VAC 115W | Axial fan 230VAC 115W |  | X | [6 empty] | FAN
VENT1,VENT2 | 106120231 | VEN RA (Radial) 230VCA 170W 2510rpm CFM | 8414510090 | Ventilador Radial 230VAC 170W | Radial Fan 230VAC 170W |  |  |  | X
VENTI1-VENTI4, VENTIB1,VENTIB2 | 106122352 | VEN RA (Radial) 230VCA 170W 2510rpm CFM | 8414510090 | Ventilador centrífugo 230VAC 170W con control de velocidad | Centrifugal fan 230VAC 170W speed controlled |  |  | X |  | X
VENTI | 106112043 | VEN RA 230V CA 50/60HZ 490W 742 CFM IP20 | 8414510090 | Ventilador Centrífugo 230VAC 490W 50-60Hz | Centrifugal Fan 230VAC 490W 50-60Hz |  | X | X
QDC | 106118975 | PDC 500A TELERGON | 7409190000 | Pletinas puente seccionador Telergon | Bridging bars switch-breaker Telergon |  |  | X | [6 empty] | 106118976
AQE0273IGF08 | 106120332 | AQE0273IGF08 PLETINA PUENTE SOCOMEC SIRC | 7407290000 | Pletina puente Socomec Sirco | Bridging bars Socomec Sirco |  |  |  | X
AQE0273IGF09 | 106120336 | AQE0273IGF09 PLETINA PUENTE TELERGON S5 | 7407290000 | Pletina puente Telergon S5 | Bridging bars Telergon S5 |  |  |  | X
AQE0067 | 106200941 | ELEM MEC KIT ANCLAJE EQUIPO 4x125kW | 7220908000 | Kit de anclaje para inversores modulares | Anchor Kit for modular inverters |  |  | X
Note on G4: ecordovin: Smart IP20
Note on B8: ecordovin: sustituye al 106104141 por estar duplicados
Note on B13: ecordovin: Dehn compatible con 106104232 de Iskra deshom. conex. + y – arriba tierra arriba monitorización abajo. Sustituye al 106104233 (deshomologado por proveedor)
Note on G13: ecordovin: IP54 e IP20
Note on M13: ecordovin: AAS0142
Note on A19: ecordovin: si se quita y se dejan las bornas al aire (aisladas), no pasa nada.
Note on C19: ecordovin: sandwich cond + resist
Note on A23: ecordovin: válida para equipos de 20-30kW tanto IP20 como IP54. La AAS0012 estaba mal documentada y se desdobló en dos tarjetas.Ésta era la de 9 condensadores de 10uF
Note on A24: Eduardo E.C.S. Cordovin Santesteban: compatible con AAS0091
Note on B46: Eduardo E.C.S. Cordovin Santesteban: tener en cuenta qué condensador lleva
Note on A71: Eduardo E.C.S. Cordovin Santesteban: en los Power sustituye al AAS0026 (el kit xa sustituir el AAS0026 x el AAS0277 es el AAS5033
Note on A75: ecordovin: Power y PoweMax MS
Note on M75: ecordovin: AAS0194, AAS200, AAV0020
Note on B81: Eduardo E.C.S. Cordovin Santesteban: DS-SC21 maneta roja hecha xa Ingeteam (no hay datasheet x internet)
Note on G98: ecordovin: Smart IP20
Note on G114: ecordovin: Smart IP20
Note on A143: ecordovin: es idéntica a la AAV0009, pero para montar directamente a la placa con torretas, en lugar de sobre carril DIN. Compatibles ambas.
Note on B194: ecordovin: la bobina 220V cód. 113672
Note on B210: ecordovin: de M10 sustituye al 106122313 en la versión_A de la AAV0121. Compatible para atrás, salvo que I+D haga la prueba y diga que hay calentamiento.
Note on G213: ecordovin: con tarjetas de seguidor
Note on G214: ecordovin: con tarjetas de seguidor
Note on B215: ecordovin: el zócalo donde se inserta es el 106112879
Note on C222: ecordovin: tiene contacto auxiliar
Note on G222: ecordovin: Smart IP20
Note on B223: ecordovin: deshomologado conex. + y – arriba tierra arriba monitorización arriba
Note on C227: ecordovin: el nombre de I+D está mal, es 3+0 (y no 3+1) Tiene contacto auxiliar
Note on C228: ecordovin: el nombre de I+D está mal, es 3+0 (y no 3+1) Tiene contacto auxiliar
Note on B231: ecordovin: conex. + y – arriba tierra abajo monitorización arriba
Note on M231: ecordovin: AAS0142
Note on B254: Eduardo E.C.S. Cordovin Santesteban: aunque la descripción pone 500A, luego se homologó para 630A de poder de corte y 800A de térmica
Note on B282: ecordovin: sustituye a 106.105.395
Note on M290: ecordovin: en kits SAC
Note on B299: Eduardo E.C.S. Cordovin Santesteban: cuando protegen al filtro RC, se pueden sustituir por el 106.126.857 que protege más
Note on M299: ecordovin: AAS0219
Note on M303: ecordovin: en kits SAC
Note on M305: ecordovin: AAS0221
Note on M306: ecordovin: AAS0220
Note on B318: Eduardo E.C.S. Cordovin Santesteban: sustituye al 106119667
Note on A322: ecordovin: Resistencias de precarga del trafo
Note on B330: Eduardo E.C.S. Cordovin Santesteban: condensador del ventilador 106112043, que sustituye al 106104947
Note on A331: Eduardo E.C.S. Cordovin Santesteban: compatible con AAS0221 si no hay kit AAV0219
Note on B334: ecordovin: 3 para Smart IP20 (que no tienen N)
Note on B336: ecordovin: 3+N para Smart nuevos (que tienen N)
Note on A342: ecordovin: valida para equipos de hasta 15kW tanto IP20 como IP54. La AAS0012 estaba mal documentada y se desdobló en dos tarjetas.Ésta era la de 15 condensadores de 2,2uF Las AAS0012v_ pueden ser montadas todas en equipos hasta 15kW
Note on A343: ecordovin: Power TL, PowerMax y PoweMax MS agrupados
Note on M343: ecordovin: AAV0035, AAV0042
Note on M345: ecordovin: en kits SAC
Note on A346: ecordovin: Es idéntica a la AAS0018, pero para montar directamente a la placa con torretas, en lugar de sobre carril DIN. Compatibles ambas.
Note on B353: ecordovin: sustituye al 106105852
Note on B356: ecordovin: sustituye al 106105850 que se deshomologa. Mandar con el condensador 106117762

## 10-11-12,5kW v_G
| REPUESTOS INGECON SUN |  |  | 12,5 versión_G | AAS7040IDG01
| Referencia |  | Código Ingeteam | Descripción | Unidades / inversor
saber versión | K1 | K1 | 106114215 | Contactor 25 Amp AC3 , 40 Amp AC1, DC bajo consumo 1NA/1NC | 1
| RC | RC | 106105751 | Resistencias 220H-2W 5% RC ventiladores AC | 1
|  | CC | 106105883 | Condensador de Polipropileno de 300VAC 220nF | 1
| F1, F2, F3, FN | PF1, PF2, PF3, PFN | 106105887 | Portafusible cilíndrico para fusible 14x51 Imax 50A Vmax 690 V | 4
|  | F1, F2, F3 | 106105421 | Fusible gG 32 amperios 690 V con indicador 14x51 | 3
|  | FN | 106104088 | Barra de neutro | 1
| F4, F5, F6, F7, F8, F9 | PF4, PF5, PF6,PF7, PF8, PF9 | 106105439 | Portafusible MSC10 10x38 Imax 32 Amp Vmax 690 Voltios con indicador | 6
|  | F4, F5, F6 | 106105901 | Fusible gl-gG 0,5 amperios 500 V 10x38 | 3
|  | F7, F8, F9 | 106105902 | Fusible gl-gG 16 amperios 500 V con indicador 10x38 | 3
| CFV1-8+ | CFV1-8+ | 106105140 | Conector rápido MC4 Tipo hembra negativo | 8
|  | TCFV1-8+ | 106105150 | Tapón conector rápido para hembra | 8
| CFV1-8- | CFV1-8- | 106105141 | Conector rápido MC4 Tipo macho positivo | 8
|  | TCFV1-8- | 106105151 | Tapón conector rápido para macho | 8
Fan(da =) |  | VENT1, VENT2 | 106110281 | Ventilador119x119x38 230Vac. | 2
Hw nuestr |  | AAS0070 | 106200787 | Detector fusible fundido para equipo trifásico | 1
|  | AAS0091 | 106201346 | HW de display matricial, teclado y leds con CAN para ingecon sun | 1
|  | AAS0108 | 106200823 | Hw filtrado armónicos de conmutación para equipos hasta 15kW | 1
Fan= |  | CCC1 | 106112565 | Filtro EMI 3 fases y neutro | 1
| 4 | AAS7145 | 106200867 | VARIADOR DE ELECTRÓNICA IS 12,5 | 1
| Opciones | RVAC | 106110170 | DESCARGADOR DE SOBRETENSIÓN AC 40kA 320V 3+1 | 1
RVDC (*): si el kit es versión anterior a la C, puede ser: |  | RVDC(*) | 106110278 | DESCARGADOR DE SOBRETENSIÓN DC 1000V clase II 2+1 | 1
ISKRA (SAP 106104232) |  | QDC | 106112685 | Interruptor seccionador 4 polos DC1000V 63A | 1
Weidmuller (SAP 106110753)
Se deberá preguntar al cliente cuál de los dos descargadores monta su equipo para poder suministrar el repuesto adecuado.
Elementos Singulares
VARIADOR
| Referencia |  | Código SAP | Descripción | Unidades / inversor | Equipo
| 4 | AAS7144 | 106200866 | VARIADOR DE ELECTRÓNICA IS 10 | 1 | 10 versión_G
| 4 | AAS7140 | 106200865 | VARIADOR DE ELECTRÓNICA IS 11 | 1 | 11 versión_G
| 4 | AAS7145 | 106200867 | VARIADOR DE ELECTRÓNICA IS 12,5 | 1 | 12,5 versión_G
| REPUESTOS INGECON SUN 10-11-12 v_F |  |  |  | AAS7040IDG01
| Referencia |  | Código SAP | Descripción | Cantidad
| K1 | K1 | 106104113 | Contactor 25 Amperios AC3 , 40 Amp AC1 , 50 Hz 1NA/1NC | 1
|  | K1.RC | 106104130 | Circuito RC 110V/240V para contactor LC1D25 | 1
| RC | RC | 106105751 | Resistencias 220H-2W 5% RC ventiladores AC | 1
|  | CC | 106105883 | Condensador de Polipropileno de 300VAC 220nF | 1
| F1, F2, F3, FN | PF1, PF2, PF3, PFN | 106105887 | Portafusible cilindrivo para fusible 14x51 Imax 50A Vmax 690 V | 4
|  | F1, F2, F3 | 106105421 | Fusible gG 32 amperios 690 V con indicador 14x51 | 3
|  | FN | 106104088 | Barra de neutro | 1
| F4, F5, F6, F7, F8, F9 | PF4, PF5, PF6,PF7, PF8, PF9 | 106105439 | Portafusible MSC10 10x38 Imax 32 Amp Vmax 690 Voltios con indicador | 6
|  | F4, F5, F6 | 106105901 | Fusible gl-gG 0,5 amperios 500 V 10x38 | 3
|  | F7, F8, F9 | 106105902 | Fusible gl-gG 16 amperios 500 V con indicador 10x38 | 3
| CFV1-8+ | CFV1-8+ | 106105140 | Conector rápido MC4 Tipo hembra negativo | 8
|  | TCFV1-8+ | 106105150 | Tapón conector rápido para hembra | 8
| CFV1-8- | CFV1-8- | 106105141 | Conector rápido MC4 Tipo macho positivo | 8
|  | TCFV1-8- | 106105151 | Tapón conector rápido para macho | 8
|  | VENT1, VENT2 | 106110281 | Ventilador119x119x38 230Vac. | 2
|  | AAS0070 | 106200787 | Detector fusible fundido para equipo trifásico | 1
|  | AAS0091 | 106201346 | HW de display matricial, teclado y leds con CAN para ingecon sun | 1
|  | AAS0108 | 106200823 | Hw filtrado armónicos de conmutación para equipos hasta 15kW | 1
|  | R1, R2, R3 | 106110284 | Resistencia siliconada 0,1R 90W | 3
|  | AAS7140 | 106200865 | Variador para ingecon sun trifásico 11kW IP54 | 1
|  | CCC1 | 106112565 | Filtro EMI 3 fases y neutro | 1
|  |  | REPUESTOS NGECON SUN 10-11-12 v_E |  | AAS7040IDG01
|  |  | Ref. Inversor | Descripción | Unidades Necesarias
|  |  | ASS7140 | VARIADOR PARA INGECON SUN TRIFASICO CON CONEXIÓN A RED 15 KW | 1
|  |  | AAP0070 | DETECTOR DE FUSIBLE FUNDIDO PARA EQUIPO TRIFÁSICO | 1
|  |  | F1, F2, F3 | FUSIBLE gG 32 AMPERIOS 690 V CON INDICADOR 14X51 | 3
|  |  | F1, F2, F3, FN | PORTAFUSIBLE CILÍNDRICO PARA FUSIBLE 14X51 IMAX 50A VMAX 690 V | 3
|  |  | N | BARRA DE NEUTRO | 1
|  |  | F4, F5, F6, F7, F8, F9, F10, F11, F12 | PORTAFUSIBLE MSC10 , PARA FUSIBLES 10X38 IMAX 32 AMP VMAX 690 VOLTIOS CON INDICADOR | 9
|  |  | F4, F5, F6 | FUSIBLE GL-GG 0,5 AMPERIOS 500 V CON INDICADOR 10X38 | 3
|  |  | F7, F8, F9, F10, F11, F12 | FUSIBLE GL-GG 16 AMPERIOS 500 V CON INDICADOR 10X38 | 6
|  |  | K1 | CONTACTOR 25 AMPERIOS AC3 , 40 AMP AC1 , 50 HZ 1NA/1NC | 1
|  |  | K1.RC | CIRCUITO RC 110V/240V PARA CONTACTOR LC1D25 | 1
|  |  | VENT1, VENT2 | VENTILADOR 220 VOLTIOS. | 2
|  |  | C1 | CONDENSADOR DE POLIPROPILENO DE 300VAC 220NF | 1
|  |  | AQM0002 | BORNERO EQUIPOS TRIFÁSICOS HASTA 15KW IP54 | 1
|  |  | AQM0010 | BORNERO CABLEADO TRAFO – BOBINA EQUIPOS IP54 HASTA 15KW | 3
|  |  | R | RESISTENCIAS 220H-2W 5% RC VENTILADORES AC | 1
|  |  | AAS0013 | HW FILTRO AMORTIGUAMIENTO DE RED PARA EQUIPOS HASTA 25 KW | 1
|  |  | AAS0108 | HW FILTRADO ARMÓNICOS CONMUTACIÓN PARA EQUIPOS HASTA 15 KW | 1
|  |  | AAP0055 | HW DE DISPLAY , TECLADO Y LEDS ,PARA INGECON SUN AISLADO | 1
|  |  | CC1 | FILTRO EMI TRES FASES Y NEUTRO | 1
Note on E3: Jesus Maria Asiain (Ingeteam): ELEGIR EQUIPO desde AQUÍ
Note on D4: ecordovin: consultado en SAP julio/2010
Note on D32: ecordovin: consultado en SAP julio/2010

## 15 kW v_D
| REPUESTOS INGECON SUN |  |  | 15 versHón_D | AAS7042IDG01
| Referencia |  | Código Ingeteam | Descripción | Unidades / inversor
saber versión | K1 | K1 | 106114215 | Contactor 25 Amp AC3 , 40 Amp AC1, DC bajo consumo 1NA/1NC | 1
| RC | RC | 106105751 | Resistencias 220H-2W 5% RC ventiladores AC | 1
|  | CC | 106105883 | Condensador de Polipropileno de 300VAC 220nF | 1
| F1, F2, F3, FN | PF1, PF2, PF3, PFN | 106105887 | Portafusible cilíndrico para fusible 14x51 Imax 50A Vmax 690 V | 4
|  | F1, F2, F3 | 106105404 | Fusible gG 40 amperios 690 V con indicador 14x51 | 3
|  | FN | 106104088 | Barra de neutro | 1
| F4, F5, F6, F7, F8, F9 | PF4, PF5, PF6, PF7, PF8, PF9 | 106105439 | Portafusible MSC10 10x38 Imax 32 Amp Vmax 690 Voltios con indicador | 6
|  | F4, F5, F6 | 106105901 | Fusible gl-gG 0,5 amperios 500 V 10x38 | 3
|  | F7, F8, F9 | 106105902 | Fusible gl-gG 16 amperios 500 V con indicador 10x38 | 3
| CFV1-8+ | CFV1-8+ | 106105140 | Conector rápido MC4 Tipo hembra negativo | 8
|  | TCFV1-8+ | 106105150 | Tapón conector rápido para hembra | 8
| CFV1-8- | CFV1-8- | 106105141 | Conector rápido MC4 Tipo macho positivo | 8
|  | TCFV1-8- | 106105151 | Tapón conector rápido para macho | 8
|  | VENT1, VENT2 | 106110281 | Ventilador119x119x38 230Vac. | 2
|  | AAS0070 | 106200787 | Detector fusible fundido para equipo trifásico | 1
|  | AAS0091 | 106201346 | HW de display matricial, teclado y leds con CAN para ingecon sun | 1
|  | AAS0108 | 106200823 | Hw filtrado armónicos de conmutación para equipos hasta 15kW | 1
|  | CCC1 | 106112565 | Filtro EMI 3 fases y neutro | 1
|  | AAS7142 | 106202562 | Variador para ingecon sun trifásico 15kW IP54 | 1
| Opciones | RVAC | 106110170 | DESCARGADOR DE SOBRETENSIÓN AC 40kA 320V 3+1 | 1
RVDC (*): si el kit es versión anterior a la C, puede ser: |  | RVDC(*) | 106110278 | DESCARGADOR DE SOBRETENSIÓN DC 1000V clase II 2+1 | 1
ISKRA (SAP 106104232) |  | QDC | 106112685 | Interruptor seccionador 4 polos DC1000V 63A | 1
Weidmuller (SAP 106110753)
Se deberá preguntar al cliente cuál de los dos descargadores monta su equipo para poder suministrar el repuesto adecuado.
| REPUESTOS INGECON SUN 15 v_C |  |  |  | AAS7042IDG01
| Referencia |  | Código SAP | Descripción | Cantidad
| K1 | K1 | 106104113 | Contactor 25 Amperios AC3 , 40 Amp AC1 , 50 Hz 1NA/1NC | 1
|  | K1.RC | 106104130 | Circuito RC 110V/240V para contactor LC1D25 | 1
| RC | RC | 106105751 | Resistencias 220H-2W 5% RC ventiladores AC | 1
|  | CC | 106105883 | Condensador de Polipropileno de 300VAC 220nF | 1
| F1, F2, F3, FN | PF1, PF2, PF3, PFN | 106105887 | Portafusible cilindrivo para fusible 14x51 Imax 50A Vmax 690 V | 4
|  | F1, F2, F3 | 106105404 | Fusible gG 40 amperios 690 V con indicador 14x51 | 3
|  | FN | 106104088 | Barra de neutro | 1
| F4, F5, F6, F7, F8, F9 | PF4, PF5, PF6,PF7, PF8, PF9 | 106105439 | Portafusible MSC10 10x38 Imax 32 Amp Vmax 690 Voltios con indicador | 6
|  | F4, F5, F6 | 106105901 | Fusible gl-gG 0,5 amperios 500 V 10x38 | 3
|  | F7, F8, F9 | 106105902 | Fusible gl-gG 16 amperios 500 V con indicador 10x38 | 3
| CFV1-8+ | CFV1-8+ | 106105140 | Conector rápido MC4 Tipo hembra negativo | 8
|  | TCFV1-8+ | 106105150 | Tapón conector rápido para hembra | 8
| CFV1-8- | CFV1-8- | 106105141 | Conector rápido MC4 Tipo macho positivo | 8
|  | TCFV1-8- | 106105151 | Tapón conector rápido para macho | 8
|  | VENT1, VENT2 | 106110281 | Ventilador119x119x38 230Vac. | 2
|  | AAS0070 | 106200787 | Detector fusible fundido para equipo trifásico | 1
|  | AAS0091 | 106201346 | HW de display matricial, teclado y leds con CAN para ingecon sun | 1
|  | AAS0108 | 106200823 | Hw filtrado armónicos de conmutación para equipos hasta 15kW | 1
|  | R1, R2, R3 | 106110284 | Resistencia siliconada 0,1R 90W | 3
|  | AAS7140 | 106200865 | Variador para ingecon sun trifásico 11kW IP54 | 1
|  | CCC1 | 106112565 | Filtro EMI 3 fases y neutro | 1
|  | AAS7142 | 106202562 | Variador para ingecon sun trifásico 15kW IP54 | 1
REPUESTOS INGECON SUN 15 v_B
|  | Referencia | Cantidad | Descripción
|  | AAS7142 | 1 | VARIADOR PARA INGECON SUN TRIFASICO CON CONEXIÓN A RED 15 KW
|  | AAS0070 | 1 | Detector de fusible fundido para equipo trifásico
|  | F1, F2, F3 | 3 | Fusible gG 40 amperios 690 V con indicador 14x51
|  | F1, F2, F3, FN | 3 | Portafusible cilindrivo para fusible 14x51 Imax 50A Vmax 690 V
|  | F4, F5, F6, F7, F8, F9, F10, F11, F12 | 9 | Portafusible MSC10 , para fusibles 10x38 Imax 32 Amp Vmax 690 Voltios con indicador
|  | F4, F5, F6 | 3 | Fusible gl-gG 0,5 amperios 500 V con indicador 10x38
|  | F7, F8, F9, F10, F11, F12 | 6 | Fusible gl-gG 16 amperios 500 V con indicador 10x38
|  | K1 | 1 | Contactor 25 Amperios AC3 , 40 Amp AC1 , 50 Hz 1NA/1NC
|  | K1.RC | 1 | Circuito RC 110V/240V para contactor LC1D25
|  | VENT1, VENT2 | 2 | Ventilador 220 voltios.
|  | C1 | 1 | Condensador de Polipropileno de 300VAC 220nF
|  | R | 1 | Resistencias 220H-2W 5% RC ventiladores AC
|  | N | 1 | Barra de neutro
|  | AAS0013 |  | HW FILTRO AMORTIGUAMIENTO DE RED PARA EQUIPOS HASTA 25 KW
|  | AAS0108 | 1 | HW FILTRADO ARMÓNICOS CONMUTACIÓN PARA EQUIPOS HASTA 15 KW
|  | AAP0055 | 1 | HW DE DISPLAY , TECLADO Y LEDS ,PARA INGECON SUN AISLADO
|  | AQL0014 | 1 | MANGUERA 34 1000MM IZDA. IZDA.
|  | CC1 | 1 | Filtro EMI tres fases y neutro

## 20-25 kW IP20
REPUESTOS INGECON SUN |  |  |  | 25 IP20 v_F | << AQUÍ
Ref. Inversor | Ref. | Código Ingeteam | Descripción | Unidades Necesarias
2 | AAS0022 |  | KIT DE PROTECCIÓN DE SOBRETENSIÓN DC
2.1 | APR51547 |  | DESCARGADOR DE CONTINUA | 1
2.2 | ACA50011 |  | CONTACTO AUXILIAR | 1
2.3 | AIA50420 |  | SECCIONADOR MAGNETOTERMICO DC HASTA 1200VDC | 1
3 |  |  | PROTECCIONES
3.1 | APR00201 | 106104219 | PROTECCIONES CAPTACIONES AC (IAU 0,16A 690V 3P 100kA MT 100kA NO) | 1
Q2,Q3,Q4 | APR00214 | 106104221 | Disyuntor Magnetotérmico (IAU 10A 690V 3P 100kA TM 100kA NO) | 3
4 | EFU00063 | 106101116 | FUSIBLE 63 AMPERIOS CON PERCUTOR | 3
4.1 | AFU29324 | 106109644 | BASE FUSIBLE 3F CON MICROSWICH E INDICADOR | 1
5 | AAS0021 |  | DESCARGADOR 230 V 20 KA | 1
6 | AFI09038 | 106104130 | CIRCUITO RC 110V/240V PARA CONTACTOR LC1D32 | 1
6.2 | ACN13267 | 106104116 | Contactor 690V 32A 230V CA 3P | 1
7 | EFI00025 | 106105379 | FILTRO EMI | 1
8 | AAS0013 | 106200731 | FILTRO DE AMORTIGUAMIENTO (sandwich cond + resist) | 1
9 | AAS0108 | 106200823 | FILTRO DE CONMUTACIÓN (resist) | 1
10 | EVE00180 | 106110281 | FAN VEN axial 230VCA 19W 94CFM IP20 | 3
11 | AAP0055 | 106200591 | HW DE DISPLAY ,TECLADO Y LEDS, PARA INGECON SUN. AISLADO. | 1
1.1 | EVR20385 | 106107580 | Varistor térmico 385V 3kA 20mm | 3
1 | AAS7120 | 106200859 | VARIADOR Ingecon Sun 25 | 1
Elementos singulares
VARIADOR
|  |  | Descripción |  | Equipo
4 | AAS7122 | 106203424 | VARIADOR Ingecon Sun 20 | 1 | 20 IP20 v_F
4 | AAS7120 | 106200859 | VARIADOR Ingecon Sun 25 | 1 | 25 IP20 v_F
Es el mismo variador
| Global Electrik |  | 020070204R26
IS20 IP20 (v_D, variador v_B) Valdepeñas
| REFERENCIA | Referencia | DESCRIPCION | SAP | CANTIDAD
| AAS7120 | AAS7122 | VARIADOR Ingecon Sun 20 IP20 | 106203424 | 1
| EVR20385 | EVR20385 | Varistor térmico 385V 3kA 20mm | 106107580 | 9
| APR51547 |  | DESCARGADOR DE CC | 106110278Dehn compatible con 106104232 de Iskra deshom. | 2
| ACA50011 |  | CONTACTO AUXILIAR |  | 2
| AIA50420 |  | SECCIONADOR MAGNETOTERMICO DC HASTA 1200Vdc |  | 2
| APR00201 | APR00201 | PROTECCIONES CAPTACIONES AC | 106104219 | 3
| APR00214 | APR00214 | DISYUNTOR MAGNETOTERMICO | 106104221 | 3
| EFU00063 | EFU00063 | FUSIBLE 63A CON PERCUTOR | 106101116 | 9
| AFU29324 | AFU29324 | BASE FUSIBLE 3F CON MICROSWITCH E INDICADOR | 106109644 | 2
| ARE50116 |  | DESCARGADOR 230V, 20KA | 106104395 de Dehn y 106101723 de Iskra | 1
| AFI09038 | AFI09038 | CIRCUITO RC 110V/240V PARA CONTACTOR LC1D32 | 106104130 | 3
| ACN13267 | ACN13267 | CONTACTOR 32A AC3, 50A AC1, 50Hz | 106104116 | 2
| EFI00025 | EFI00025 | FILTRO EMI 42A | 106105379 | 1
| FSAS0014 | AAS0013 | FILTRO DE AMORTIGUAMIENTO | 106200731 | 3
|  | AAP0055 | HW DE DISPLAY ,TECLADO Y LEDS, PARA INGECON SUN. AISLADO. | 106200591 | 3
|  |  | TARJETA DE CONTROL INGECON SUN 20 |  | 2
| AAP0107 | AAP0107 | TARJETA DE SEGUIDOR DOBLE (Código 106.200.626) | 106200626 | 2
|  |  | RELÉS (¿Relé 12 V/16 A?) | 106112878 | 20
|  | AAP0057 | CONVERSOR RS485 - USB | 106104075 | 3
|  |  | SOFTWARE DE ENRUTAMIENTO PUERTOS SERIE A INTERNET |  | 1
|  |  | CABLE USB |  | 3
| 106104361 | AQL0022 | CABLE PLANO 34 VIAS 900mm D-D (Cable display)
PVP
| 106105843 |  | ventilador del variador | 38.82 | 48.525
Note on C11: ecordovin: sustituye a 106.105.395
Note on C12: ecordovin: sustituye al 106104141 por estar duplicados
Note on C19: ecordovin: vale para todos los IP20
Note on E45: ecordovin: sustituye al 106104141 por estar duplicados

## 20kW v_A
REPUESTOS INGECON SUN 20 versión_ A
|  | REF | Código Ingeteam | DESCRIPCION ARTICULO | Unidades / inversor
|  | CCC | 106110446 | FILTRO EMI 3 FASES Y NEUTRO | 1
saber versión | K1 | K1 | 106114255 | CONTACTOR 690V 38A 12V CC 3P | 1
| Q3 | Q3 | 106104219 | DISYUNTOR MAGNET. 0,1...0,16 | 1
|  | IQ3 | 106104093 | CONTACTO AUXILIAR NA+NC | 1
| Q1, Q2 | Q1, Q2 | 106104221 | DISYUNTOR MAGNET. 6...10 | 2
|  | IQ1, IQ2 | 106104093 | CONTACTO AUXILIAR NA+NC | 2
|  | QAC | 106114829 | BASE PORTAFUSIBLES MODULAR 3+N 22x58 | 1
|  | F1, F2, F3 | 106110452 | FUSIBLE RAPIDOS aR 22x58 63 AMPERIOS | 3
|  | VENT1, VENT2 | 106110281 | VENTILADOR 119x119x38mm 220Vac 50Hz | 2
|  | AAS0091 | 106201346 | Hw DISPLAY MATRICIAL, TECLADO Y LEDS CON CAN PARA I.S. | 1
|  | AAS0109 | 106200824 | Hw FILTRADO DE ARMONICOS CONMUTACIÓN EQUIPOS 20-25kW | 1
|  | R1, R2, R3 | 106110284 | Resistencia siliconada 0,1R 90W | 3
|  |  | 106112712 | Fusible 1000V 440mA 10kA Cilíndrico 10,3x35mm | 1
|  | AAS7147 | 106202650 | VARIADOR Ingecon Sun 20 | 1
| Opciones | RVCA | 106110170 | DESCARGADOR DE SOBRETENSIÓN AC 40kA 320V 3+1 | 1
siempre en todas versiones |  | RVDC | 106114701 | DESCARGADOR DE SOBRETENSIÓN DC 1000V clase II 2+1 | 1
|  | QDC | 106110287 | Seccionador en Carga 1200Vdc 125A 4P | 1
REPUESTOS INGECON SUN 20 version_
|  | REF | Código Ingeteam | DESCRIPCION ARTICULO | Unidades / inversor
|  | CCC | 106110446 | FILTRO EMI 3 FASES Y NEUTRO | 1
saber versión | K1 | K1 | 106110160 | CONTACTOR 38 AMPERIOS AC3, 50 AMP AC1, 50 HZ | 1
saber versión |  | K1.F | 106104130 | CIRCUITO RC 110V/240V PARA CONTACTOR LC1D38 | 1
| Q3 | Q3 | 106104219 | DISYUNTOR MAGNET. 0,1...0,16 | 1
|  | IQ3 | 106104093 | CONTACTO AUXILIAR NA+NC | 1
| Q1, Q2 | Q1, Q2 | 106104221 | DISYUNTOR MAGNET. 6...10 | 2
|  | IQ1, IQ2 | 106104093 | CONTACTO AUXILIAR NA+NC | 2
|  | QAC | 106110161 | BFU 690V 125A 3P+N Cilíndrico 22x58 S | 1
|  | F1, F2, F3 | 106110452 | FUSIBLE RAPIDOS aR 22x58 63 AMPERIOS | 3
|  | VENT1, VENT2 | 106110281 | VENTILADOR 119x119x38mm 220Vac 50Hz | 2
|  |  | 106201346 | Hw DISPLAY MATRICIAL, TECLADO Y LEDS CON CAN PARA I.S. | 1
|  | AAS0109 | 106200824 | Hw FILTRADO DE ARMONICOS CONMUTACIÓN EQUIPOS 20-25kW | 1
|  |  | 106112712 | Fusible 1000V 440mA 10kA Cilíndrico 10,3x35mm | 1
|  | AAS7147 | 106202650 | VARIADOR Ingecon Sun 20 | 1
| Opciones | RVCA | 106110170 | DESCARGADOR DE SOBRETENSIÓN AC 40kA 320V 3+1 | 1
|  | RVDC | 106110278 | DESCARGADOR DE SOBRETENSIÓN DC 1000V clase II 2+1 | 1
|  | QDC | 106110287 | Seccionador en Carga 1200Vdc 125A 4P | 1

## 25kW v_B
| REPUESTOS INGECON SUN 25 versión_ B |  |  |  | AAS7046IDG01
|  | REF | Código Ingeteam | DESCRIPCION ARTICULO | Unidades / inversor
|  | CCC | 106110446 | FILTRO EMI 3 FASES Y NEUTRO | 1
saber versión | K1 | K1 | 106114255 | CONTACTOR 690V 38A 12V CC 3P | 1
| Q3 | Q3 | 106104219 | DISYUNTOR MAGNET. 0,1...0,16 | 1
|  | IQ3 | 106104093 | CONTACTO AUXILIAR NA+NC | 1
| Q1, Q2 | Q1, Q2 | 106104221 | DISYUNTOR MAGNET. 6...10 | 2
|  | IQ1, IQ2 | 106104093 | CONTACTO AUXILIAR NA+NC | 2
|  | QAC | 106114829 | BASE PORTAFUSIBLES MODULAR 3+N 22x58 | 1
|  | F1, F2, F3 | 106110452 | FUSIBLE RAPIDOS aR 22x58 63 AMPERIOS | 3
|  | VENT1, VENT2 | 106110281 | VENTILADOR 119x119x38mm 220Vac 50Hz | 2
|  | AAS0091 | 106201346 | Hw DISPLAY MATRICIAL, TECLADO Y LEDS CON CAN PARA I.S. | 1
|  | AAS0109 | 106200824 | Hw FILTRADO DE ARMONICOS CONMUTACIÓN EQUIPOS 20-25kW | 1
|  | R1, R2, R3 | 106110284 | Resistencia siliconada 0,1R 90W | 3
|  |  | 106112712 | Fusible 1000V 440mA 10kA Cilíndrico 10,3x35mm | 1
|  | AAS7146 | 106201685 | VARIADOR Ingecon Sun 25 | 1
| Opciones | RVCA | 106110170 | DESCARGADOR DE SOBRETENSIÓN AC 40kA 320V 3+1 | 1
siempre en todas versiones |  | RVDC | 106114701 | DESCARGADOR DE SOBRETENSIÓN DC 1000V clase II 2+1 | 1
|  | QDC | 106110287 | Seccionador en Carga 1200Vdc 125A 4P | 1
Igual version_A que version_
| REPUESTOS INGECON SUN 25 versión_ y versión_A |  |  |  | AAS7046IDG01
|  | REF | Código Ingeteam | DESCRIPCION ARTICULO | Unidades / inversor
|  | CCC | 106110446 | FILTRO EMI 3 FASES Y NEUTRO | 1
saber versión | K1 | K1 | 106110160 | CONTACTOR 38 AMPERIOS AC3, 50 AMP AC1, 50 HZ | 1
saber versión |  | K1.F | 106104130 | CIRCUITO RC 110V/240V PARA CONTACTOR LC1D38 | 1
| Q3 | Q3 | 106104219 | DISYUNTOR MAGNET. 0,1...0,16 | 1
|  | IQ3 | 106104093 | CONTACTO AUXILIAR NA+NC | 1
| Q1, Q2 | Q1, Q2 | 106104221 | DISYUNTOR MAGNET. 6...10 | 2
|  | IQ1, IQ2 | 106104093 | CONTACTO AUXILIAR NA+NC | 2
|  | QAC | 106110161 | BFU 690V 125A 3P+N Cilíndrico 22x58 S | 1
|  | F1, F2, F3 | 106110452 | FUSIBLE RAPIDOS aR 22x58 63 AMPERIOS | 3
|  | VENT1, VENT2 | 106110281 | VENTILADOR 119x119x38mm 220Vac 50Hz | 2
|  | AAS0091 | 106201346 | Hw DISPLAY MATRICIAL, TECLADO Y LEDS CON CAN PARA I.S. | 1
|  | AAS0109 | 106200824 | Hw FILTRADO DE ARMONICOS CONMUTACIÓN EQUIPOS 20-25kW | 1
|  |  | 106112712 | Fusible 1000V 440mA 10kA Cilíndrico 10,3x35mm | 1
|  | AAS7146 | 106201685 | VARIADOR Ingecon Sun 25 | 1
| Opciones | RVCA | 106110170 | DESCARGADOR DE SOBRETENSIÓN AC 40kA 320V 3+1 | 1
siempre en todas versiones |  | RVDC | 106110278 | DESCARGADOR DE SOBRETENSIÓN DC 1000V clase II 2+1 | 1
|  | QDC | 106110287 | Seccionador en Carga 1200Vdc 125A 4P | 1

## 30kW v_B
| Equipo | AAS7048
| Versión | _B
| REPUESTOS INGECON SUN |  |  | 30 versHón_B | AAS7048IDG01
| REF. |  | Código Ingeteam | DESCRIPCION ARTICULO | Unidades / inversor | Units recommended | Subtotal PVP | Subtotal InterCompany | Compra Energy 2013
|  | CCC | 106110901 | FILTRO EMI 3 FASES Y NEUTRO | 1 | 1 | 87.15 | 73.3895 | 69.72
saber versión | K1 | K1 | 106114255 | CONTACTOR 690V 38A 12V CC 3P | 1 | 1 | 44.6125 | 37.5684 | 35.69
| Q3 | Q3 | 106104219 | DISYUNTOR MAGNET. 0,1...0,16 | 1 | 1 | 25.225 | 21.2421 | 20.18
|  | IQ3 | 106104093 | CONTACTO AUXILIAR NA+NC | 1 | 1 | 2.2625 | 1.9053 | 1.81
| Q1, Q2 | Q1, Q2 | 106104221 | DISYUNTOR MAGNET. 6...10 | 2 | 1 | 31.8375 | 26.8105 | 25.47
|  | IQ1, IQ2 | 106104093 | CONTACTO AUXILIAR NA+NC | 2 | 1 | 2.2625 | 1.9053 | 1.81
|  | QAC | 106114829 | BASE PORTAFUSIBLES MODULAR 3+N 22x58 | 1 | 1 | 38.775 | 32.6526 | 31.02
|  | F1, F2, F3 | 106110905 | FUSIBLE RAPIDOS aR 22x58 80 AMPERIOS | 3 | 1 | 16.25 | 13.6842 | 13
|  | VENT1, VENT2 | 106110281 | VENTILADOR 119x119x38mm 220Vac 50Hz | 2 | 1 | 14.4875 | 12.2 | 11.59
|  | AAS0091 | 106201346 | Hw DISPLAY MATRICIAL, TECLADO Y LEDS CON CAN PARA I.S. | 1 | 1 | 73.725 | 49.15 | 29.49
|  | AAS0109 | 106200824 | Hw FILTRADO DE ARMONICOS CONMUTACIÓN EQUIPOS 20-25kW | 1 | 1 | 67.6 | 45.0667 | 27.04
|  |  | 106112712 | Fusible 1000V 440mA 10kA Cilíndrico 10,3x35mm | 1 | 1 | 4.325 | 3.6421 | 3.46
|  | AAS7148 | 106202651 | VARIADOR Ingecon Sun 30 | 1 | 1 | 3478 | 2318.293 | 1222.32
| Opciones | RVCA | 106110170 | DESCARGADOR DE SOBRETENSIÓN AC 40kA 320V 3+1 | 1 | 1 | 92.85 | 78.1895 | 74.28
siempre en todas versiones |  | RVDC | 106114701 | DESCARGADOR DE SOBRETENSIÓN DC 1000V clase II 2+1 | 1 | 1 | 92.85 | 78.1895 | 74.28
|  | QDC | 106110287 | Seccionador en Carga 1200Vdc 125A 4P | 1 | 1 | 137.65 | 115.9158 | 110.12
| Equipo | AAS7048
| Versión | _A
| REPUESTOS INGECON SUN |  |  | 30 versHón_A | AAS7048IDG01
| REF. |  | Código Ingeteam | DESCRIPCION ARTICULO | Unidades / inversor
|  | CCC | 106110901 | FILTRO EMI 3 FASES Y NEUTRO | 1
saber versión | K1 | K1 | 106113689 | CONTACTOR 50 AMPERIOS AC3, 50 AMP AC1, 50 HZ | 1
saber versión |  | K1.F | 106113691 | CIRCUITO RC 110V/240V PARA CONTACTOR LC1D50 | 1
| Q3 | Q3 | 106104219 | DISYUNTOR MAGNET. 0,1...0,16 | 1
|  | IQ3 | 106104093 | CONTACTO AUXILIAR NA+NC | 1
| Q1, Q2 | Q1, Q2 | 106104221 | DISYUNTOR MAGNET. 6...10 | 2
|  | IQ1, IQ2 | 106104093 | CONTACTO AUXILIAR NA+NC | 2
|  | QAC | 106110161 | BASE PORTAFUSIBLES MODULAR 3+N 22x58 | 1
|  | F1, F2, F3 | 106110905 | FUSIBLE RAPIDOS aR 22x58 80 AMPERIOS | 3
|  | VENT1, VENT2 | 106110281 | VENTILADOR 119x119x38mm 220Vac 50Hz | 2
|  | AAS0091 | 106201346 | Hw DISPLAY MATRICIAL, TECLADO Y LEDS CON CAN PARA I.S. | 1
|  | AAS0109 | 106200824 | Hw FILTRADO DE ARMONICOS CONMUTACIÓN EQUIPOS 20-25kW | 1
|  |  | 106112712 | Fusible 1000V 440mA 10kA Cilíndrico 10,3x35mm | 1
|  | AAS7148 | 106202651 | VARIADOR Ingecon Sun 30 | 1
| Opciones | RVCA | 106110170 | DESCARGADOR DE SOBRETENSIÓN AC 40kA 320V 3+1 | 1
siempre en todas versiones |  | RVDC | 106110278 | DESCARGADOR DE SOBRETENSIÓN DC 1000V clase II 2+1 | 1
|  | QDC | 106110287 | Seccionador en Carga 1200Vdc 125A 4P | 1
| REPUESTOS INGECON SUN 30 v_ |  |  |  | AAS7048IDG01
|  | REF | Cod. SAP | DESCRIPCION ARTICULO | Unidades / inversor
|  | CCC | 106110901 | EMC 520VCA 55A CN | 1
| K1 | K1 | 106104109 | CONTACTOR 50 AMPERIOS AC3, 50 AMP AC1, 50 HZ | 1
|  | K1.F | 106104127 | CIRCUITO RC 110V/240V PARA CONTACTOR LC1D50 | 1
| Q3 | Q3 | 106104219 | DISYUNTOR MAGNET. 0,1...0,16 | 1
|  | IQ3 | 106104093 | CONTACTO AUXILIAR NA+NC | 1
| Q1, Q2 | Q1, Q2 | 106104221 | DISYUNTOR MAGNET. 6...10 | 2
|  | IQ1, IQ2 | 106104093 | CONTACTO AUXILIAR NA+NC | 2
|  | QAC | 106110161 | BFU 690V 125A 3P+N Cilíndrico 22x58 S | 1
|  | F1, F2, F3 | 106110905 | FUSIBLE RAPIDOS aR 22x58 80 AMPERIOS | 3
|  | VENT1, VENT2 | 106110281 | VENTILADOR 119x119x38mm 220Vac 50Hz | 2
|  | AAS0091 | 106201346 | Hw DISPLAY MATRICIAL, TECLADO Y LEDS CON CAN PARA I.S. | 1
|  | AAS0109 | 106200824 | Hw FILTRADO DE ARMONICOS CONMUTACIÓN EQUIPOS 20-25kW | 1
|  | R1, R2. R3 | 106110284 | RDP Siliconada Tubular Bob. 0.1 90W | 3
|  | AAS7148 | 106202651 | VARIADOR 30KW IP54 | 1
| Opciones | RVCA | 106110170 | DESCARGADOR DE SOBRETENSIÓN AC 40kA 320V 3+1 | 1
|  | RVDC | 106110278 | DESCARGADOR DE SOBRETENSIÓN DC 1000V clase II 2+1 | 1
|  | QDC | 106110287 | Seccionador en Carga 1200Vdc 125A 4P | 1
Note on D48: ecordovin: SUSTITUIDO POR 106100945, que a su vez Schneider dejó de fabricar y puede ser reemplazado por el 106113689

## 50-60 kW v_I
|  | REPUESTOS INGECON SUN |  |  | 60 version_H-_I | AAS7002IDG01
|  | Ref. Inversor | Código | Código Ingeteam | Descripción | Unidades / inversor
| Interruptor DC | QDC | QDC1 | 106104164 | Interruptor Seccionador con Fusibles | 1
|  |  | QDC1.M | 106104211 | Mando exterior con bloqueo por candados | 1
|  |  | QDC1.P | 106106242 | Cubrebornes de IP2 | 1
|  |  | QDC1.M1 | 106104214 | Mando prolongador para seccionador longitud 500 mm | 1
| Magneto AC | Q1.C | IQ1 | 106104092 | Contacto OF-SD-SDE-SDV NS100/../630 NS80H | 1
|  |  | Q1 | 106111802 | Interruptor automatico Compact NSX250H TM200D 380/415 70KA | 1
|  |  | Q1.SEP | 106109799 | Cubrebornes largos 3P NSX100-250 | 2
|  |  | Q1.M | 106111805 | Mando rotativo prolongado interruptor automatico NSX100-250 | 1
| Prot. Aux. AC | Q3.C | IQ3 | 106104093 | Contacto Auxiliar NA+NC | 1
|  |  | Q3 | 106104223 | Disyuntor magnetotermico 24 .. 32 Amperios Ics 100 Ka | 1
|  | Q4.C | IQ4 | 106104093 | Contacto Auxiliar NA+NC | 1
|  |  | Q4 | 106104219 | Disyuntor magnetotermico 0.1 .. 0.16 Amperios Ics 100 Ka | 1
|  | Q5.C | IQ5 | 106104093 | Contacto Auxiliar NA+NC | 1
|  |  | Q5 | 106104221 | Disyuntor magnetotermico 6 .. 10 Amperios Ics 100 Ka | 1
| Contactor AC | K1.C | K1 | 106104110 | Contactor trifásico 185 A | 1
|  |  | K1.A | 106104081 | Bobina 220 V para LC1 F 185 | 1
|  |  | K1.AUX | 106104094 | Contacto Auxiliar 1NA 1NC para LC1 F185 | 1
|  |  | K1.F | 106104128 | Filtro RC para bobina filtro | 1
| Fan (da=) |  | F1,F2 | 106120457 | Fusible tipo UR 400 A para 900 VDC | 2
| Fan (da=) |  | F6,F7,F8 | 106105422 | Fusible 63 Amperios con indicador | 3
| Fan (da=) |  | CC1 | 106111793 | Filtro EMI 180 Amperios | 1
| Fan (da=) |  | AAS0026 | 106112529 | FILTRO DE ARMÓNICOS DE CONMUTACION EQUIPOS DE 60 A 100KW | 1
| Bañera para proteger medición de VDC |  | AAS0049 | 106200771 | HW DE CAPTACION DE TENSION DC 1000V | 1
RVDC (*): en esta versión homologamos dos descargadores RVDC: | saber versión |  | RVDC(*) | 106114701 | Descargador continua 1000 V | 1
DEHN 952515 (SAP 106110278) | saber versión |  | RV4,RV5,RV6 | 106111795 | Descargador AC 230 V 20 kA | 1
ISKRA 516 047 (SAP 106114700) |  |  | SW2.NC | 106104101 | Contacto auxiliar para Seta de emergencia NC | 1
Se deberá preguntar al cliente cuál de los dos descargadores monta su equipo para poder suministrar el repuesto adecuado. | Fan (da=) |  | C1,C2,C3 | 106105038 | Condensadores para ventilador axial EBM 4uF | 3
| Fan (da=) |  | VENTI1-2-3 | 106112525 | Ventilador axial 230 V 50 Hz 1610 m3/h 115 W | 3
|  |  |  | 106107580 | Varistor térmico 385V 3kA 20mm | 3
| Fan (da=) |  |  | 106112712 | Fusible 1000V 440mA 10kA Cilíndrico 10,3x35mm | 3
|  |  | AAS0091 | 106201346 | DISPLAY MATRICIAL, TECLADO Y LEDS CON CAN PARA INGECON SUN | 1
|  |  | AAS7102 | 106200856 | VARIADOR Ingecon Sun 60 | 1
Elemento singulares
VARIADOR
|  |  |  | Cod. SAP | Descripción |  | Equipo
|  |  | AAS7104 | 106203418 | VARIADOR Ingecon Sun 50 | 1 | 50 version_
|  |  | AAS7102 | 106200856 | VARIADOR Ingecon Sun 60 | 1 | 60 version_H-_I
|  | REPUESTOS INGECON SUN |  |  | 60 version_G | AAS7002IDG01
|  | Ref. Inversor | Código | Código SAP | Descripción | Unidades / inversor
| Interruptor DC | QDC | QDC1 | 106104164 | Interruptor Seccionador con Fusibles | 1
|  |  | QDC1.M | 106104211 | Mando exterior con bloqueo por candados | 1
|  |  | QDC1.P | 106106242 | Cubrebornes de IP2 | 1
|  |  | QDC1.M1 | 106104214 | Mando prolongador para seccionador longitud 500 mm | 1
| Magneto AC | Q1.C | IQ1 | 106104092 | Contacto OF-SD-SDE-SDV NS100/../630 NS80H | 1
|  |  | Q1 | 106111802 | Interruptor automatico Compact NSX250H TM200D 380/415 70KA | 1
|  |  | Q1.SEP | 106109799 | Cubrebornes largos 3P NSX100-250 | 2
|  |  | Q1.M | 106111805 (ó 106.104.215) | Mando rotativo prolongado interruptor automatico NSX100-250 | 1
| Prot. Aux. AC | Q3.C | IQ3 | 106104093 | Contacto Auxiliar NA+NC | 1
|  |  | Q3 | 106104223 | Disyuntor magnetotermico 24 .. 32 Amperios Ics 100 Ka | 1
|  | Q4.C | IQ4 | 106104093 | Contacto Auxiliar NA+NC | 1
|  |  | Q4 | 106104219 | Disyuntor magnetotermico 0.1 .. 0.16 Amperios Ics 100 Ka | 1
|  | Q5.C | IQ5 | 106104093 | Contacto Auxiliar NA+NC | 1
|  |  | Q5 | 106104221 | Disyuntor magnetotermico 6 .. 10 Amperios Ics 100 Ka | 1
| Contactor AC | K1.C | K1 | 106104110 | Contactor trifásico 185 A | 1
|  |  | K1.A | 106104081 | Bobina 220 V para LC1 F 185 | 1
|  |  | K1.AUX | 106104094 | Contacto Auxiliar 1NA 1NC para LC1 F185 | 1
|  |  | K1.F | 106104128 | Filtro RC para bobina filtro | 1
| Fan (da=) |  | F1,F2 | 106120457 | Fusible tipo UR 400 A para 900 VDC | 2
| Fan (da=) |  | F6,F7,F8 | 106105422 | Fusible 63 Amperios con indicador | 3
| Fan (da=) |  | CC1 | 106111793 | Filtro EMI 180 Amperios | 1
| Fan (da=) |  | AAS0026 | 106112529 | FILTRO DE ARMÓNICOS DE CONMUTACION EQUIPOS DE 60 A 100KW | 1
| Bañera para proteger medición de VDC |  | AAS0049 | 106200771 | HW DE CAPTACION DE TENSION DC 1000V | 1
| saber versión |  | RVDC | 106110278 | Descargador continua 1000 V | 1
| saber versión |  | RV4,RV5,RV6 | 106111795 | Descargador AC 230 V 20 kA | 1
|  |  | SW2.NC | 106104101 | Contacto auxiliar para Seta de emergencia NC | 1
| Fan (da=) |  | C1,C2,C3 | 106105038 | Condensadores para ventilador axial EBM 4uF | 3
| Fan (da=) |  | VENTI1-2-3 | 106112525 | Ventilador axial 230 V 50 Hz 1610 m3/h 115 W | 3
|  |  | AAS0091 | 106201346 | DISPLAY MATRICIAL, TECLADO Y LEDS CON CAN PARA INGECON SUN | 1
|  |  | AAS7102 | 106200856 | VARIADOR Ingecon Sun 60 | 1
Elemento singulares
VARIADOR
|  |  |  | Cod. SAP | Descripción |  | Equipo
|  |  | AAS7104 | 106203418 | VARIADOR Ingecon Sun 50 | 1 | 50 version_
|  |  | AAS7102 | 106200856 | VARIADOR Ingecon Sun 60 | 1 | 60 version_G
REPUESTOS INGECON SUN 50-60 v_F y E
|  | Referencia |  | Cantidad | Parte
|  |  | CC1 | 1 | Filtro EMI 180 Amperios
|  |  | AAS0026 | 1 | HW FILTRO DE ARMONICOS DE CONMUTACIÓN PARA EQUIPOS DE 60 A 100 Kw
|  |  | AAS0049 | 1 | DE CAPTACION DE TENSION DC 1000V.
|  |  | QDC | 1 | Interruptor Seccionador con Fusibles
|  |  | F1, F2 | 2 | Fusible tipo UR 400 A para 900 VDC
|  |  | F6,F7,F8 | 3 | Fusible 63 Amperios con indicador
|  | Q1,C | IQ1 | 1 | Contacto OF-SD-SDE-SDV NS100/../630 NS80H
|  |  | Q1 | 1 | Proteccion magnetotermica, NS250H TM200D 3P 70KA
|  |  | Q1.M | 1 | NS100/250 Mando rotativo prol emp Negra
|  | Q3.C | IQ3 | 1 | Señalizador para guardamotores GV2-P
|  |  | Q3 | 1 | Disyuntor magnetotermico 24 .. 32 Amperios Ics 100 Ka
|  | Q4.C | IQ4 | 1 | Señalizador para guardamotores GV2-P
|  |  | Q4 | 1 | Disyuntor magnetotermico 0.1 .. 0.16 Amperios Ics 100 Ka
|  | Q5.C | IQ5 | 1 | Señalizador para guardamotores GV2-P
|  |  | Q5 | 1 | Disyuntor magnetotermico 13 .. 18 Amperios Ics 100 kA
|  | K1.C | K1 | 1 | Contactor trifásico 185 A
|  |  | K1.A | 1 | Bobina 220 V para LC1 F 185
|  |  | K1.AUX | 1 | Contacto Auxiliar 1NA 1NC para LC1 F185
|  |  | K1.F | 1 | Filtro RC para bobina filtro
|  |  | RVDC | 1 | Descargador continua 1000 V
|  |  | RVAC | 3 | Descargador 230 V 20 kA
|  |  | SW2.NC | 1 | Contacto auxiliar para Seta de emergencia NC
|  |  | C1,C2,C3 | 3 | Condensadores para ventilador axial EBM 4uF
|  |  | VENTI1-2-3 | 3 | Ventilador axial 230 V 50 Hz 1610 m3/h 115 W
|  |  | AAP0055 | 1 | HW DE DISPLAY, TECLADO Y LEDS, PARA INGECON SUN. AISLADO
|  |  | AAS7102 | 1 | VARIADOR PARA INGECON SUN TRIFASICO CON CONEXIÓN A RED 60 KW
REPUESTOS INGECON SUN 50-60 v_D
|  |  | Referencia | Cantidad | Descripción
|  |  | AAS71002 | 1 | VARIADOR PARA INGECON SUN TRIFASICO CON CONEXIÓN A RED 100 KW
|  |  | RV CAPTACIÓN | 3 | Varistor térmico 385V 3kA 20mm
|  |  | F1, F2 | 2 | Fusible tipo UR 400 A para 900 VDC
|  |  | RV DC | 1 | Descargador continua 1000 V
|  |  | QDC1 | 1 | Interruptor Seccionador con Fusibles
|  |  | QDC1.M | 1 | Mando exterior con bloqueo por candados
|  |  | QDC1.M1 | 1 | Mando prolongador para seccionador longitud 500 mm
|  |  | QDC1.P | 1 | Cubrebornes de IP2
|  |  | QDC1.SW | 1 | Contacto auxiliar de precorte y señalización de la posición
|  |  | K1 | 1 | Contactor trifásico 185 A
|  |  | K1.A | 1 | Bobina 220 V para LC1 F 185
|  |  | K1.AUX | 1 | Contacto Auxiliar 1NA 1NC para LC1 F185
|  |  | K1.F | 1 | Filtro RC para bobina filtro
|  |  | Q2,Q5 | 2 | Disyuntor magnetotermico 13 .. 18 Amperios Ics 100 kA
|  |  | Q21,Q31,Q51 | 3 | Limitador para disyuntor magnetotermico
|  |  | Q3 | 1 | Disyuntor magnetotermico 24 .. 32 Amperios Ics 100 Ka
|  |  | Q4 | 1 | Disyuntor magnetotermico 0.1 .. 0.16 Amperios Ics 100 Ka
|  |  | IQ2,IQ3,IQ4,IQ5 | 4 | Señalizador para guardamotores GV2-P
|  |  | AAS0049 F10 F11 | 2 | Fusibles 440mA, 1000V
|  |  | AAS0023 | 1 | HW FILTRO AMORTIGUAMIENTO DE RED PARA EQUIPOS DE 60 A 100 KW
|  |  | AAS0026 | 1 | HW FILTRO DE ARMONICOS DE CONMUTACION PARA EQUIPOS DE 60 A 100 KW
|  |  | CC1 | 1 | Filtro EMI 180 Amperios
|  |  | F6-8 | 1 | Base de fusibles 3F
|  |  | F6,F7,F8 | 3 | Fusible 63 Amperios con indicador
|  |  | RVAC | 1 | Descargador 230 V 20 kA
|  |  | Q1 | 1 | Proteccion magnetotermica, NS250H TM200D 3P 70KA
|  |  | Q1.M | 1 | NS100/250 Mando rotativo prol emp Negra
|  |  | Q1.SEP | 1 | Cubrebornas para NS100/250
|  |  | Q1.1 | 1 | Contacto OF-SD-SDE-SDV NS100/../630 NS80H
|  |  | C1,C2,C3 | 3 | Condensadores para ventilador axial EBM 4uF
|  |  | VENTI1,VENTI2,VENTI3 | 3 | Ventilador axial 230 V 50 Hz 1610 m3/h 115 W
|  |  |  | 1 | EMBELLECEDOR DE PLASTICO DISPLAY
|  |  | AAP0055 | 1 | HW DE DISPLAY , TECLADO Y LEDS ,PARA INGECON SUN AISLADO
|  |  | SW2 | 1 | Seta de emergencia
|  |  | SW2 | 1 | Etiqueta parada de emergencia
|  |  | SW2 | 1 | Contacto auxiliar para Seta de emergencia
REPUESTOS INGECON SUN 50-60 v_C
|  | Ref. Inversor | Código | Unidades Necesarias | Descripción
|  | 1 | AAS7101 | 1 | Variador de electrónica
|  | 1.1 | EVR20385 | 3 | Varistor térmico 385V 3kA 20mm
|  | 2 | EFU10400 | 2 | FUSIBLE DC 400A 1000 VDC
|  | 3 | APR51547 | 2 | DESCARGADOR DE DC
|  | 4 | AIA04250 | 1 | INTERRUPTOR SECCIONADOR CON FUSIBLE DE 4X250A
|  | 4.1 | AMG04250 | 1 | Mando exterior con bloqueo por candados
|  | 4.2 | AMG24250 | 1 | EJE PROLONGADOR DE 500mm, ACCIONAMIENTO EXTERIOR
|  | 4.3 | XBN04250 | 1 | COBREBORNES IP2 DE PROTECCION DE 2 POLOS
|  | 4.4 | ACA04250 | 1 | CONTACTO AUXILIAR DE PRECORTE Y SEÑALIZACION DE LA POSICION
|  | 5 | ACN00076 | 1 | CONTACTOR TRIFASICO 185A
|  | 5.1 | ABO00077 | 1 | BOBINA DE CIERRE
|  | 5.2 | ACA00061 | 1 | CONTACTO AUXILIAR
|  | 5.3 | AFI00079 | 1 | FILTRO RC
PROTECCIONES FILTROS, CAPTACIONES...
|  | 6 | ACA00088 | 4 | BLOQUE CONT.AUX.FRONTAL NA+NC
|  | Q2,Q5 | APR13018 | 2 | DISYUNTOR MAGNETOTERMICO 13 .. 18 AMPERIOS
|  | Q21,Q31,Q51 | APR00013 | 3 | LIMITADOR PARA DISYUNTOR MAGNETOTERMICO
|  | Q3 | APR00222 | 1 | DISYUNTOR MAGNET. 20...25
|  | Q4 | APR00201 | 1 | DISYUNTOR MAGNET. 0,1...0,16
|  | Q6 | AIA50406 | 1 | SECCIONADOR MAGNETOTERMICO DC HASTA 1200VDC
|  | 7 | FSAS0023 | 1 | FILTRO DE AMORTIGUAMIENTO
|  | 8 | FSAS0026 | 1 | FILTRO CONMUTACIÓN
|  | 9 | AFI00850 | 1 | FILTRO EMI 180 AMPERIOS
|  | 10 | AFU29324 | 1 | BASE FUSIBLE 3F CON MICROSWICH E INDICADOR
|  | 10 | AFU18755 | 3 | FUSIBLE 63A AM + PERCUTOR
|  | 11 | ARE50116 | 3 | DESCARGADOR 230 V 20 KA
|  | 12 | AIA31671 | 1 | PROTECCION MAGNETOTERMICA, NS250H TM200D 3P 70KA
|  | 12.1 | AMG29338 | 1 | NS100/250 MANDO ROTATIVO PROL. EMP. NEGRA
|  | 12.2 | XBN29326 | 1 | CUBREBORNE PARA NS100/250
|  | 12.3 | ACA00051 | 1 | CONTACTO AUXILIAR
|  | 13 | EVE25001 | 3 | VENTILADOR W2E250-CE65-01
|  | 13.1 | ECD99284 | 3 | CONDENSADOR 60040002
|  | 14 | VEM40030 | 1 | EMBELLECEDOR DE PLASTICO DISPLAY
|  | 14.1 |  | 1 | TARJETA DE DISPLAY
Note on D25: Eduardo E.C.S. Cordovin Santesteban: sustituir por AAS5033 (kit con el AAS0277)
Note on E39: Jesus Maria Asiain (Ingeteam): Consultado en SAP en enero de 2010
Note on D67: Eduardo E.C.S. Cordovin Santesteban: sustituir por AAS5033 (kit con el AAS0277)
Note on E79: Jesus Maria Asiain (Ingeteam): Consultado en SAP en enero de 2010
Note on D87: Eduardo E.C.S. Cordovin Santesteban: sustituir por AAS5033 (kit con el AAS0277)
Note on D135: Eduardo E.C.S. Cordovin Santesteban: sustituir por AAS5033 (kit con el AAS0277)

## 70-80 kW v_J
[5 empty] | REPUESTOS INGECON SUN 80 v_J | AAS7000IDG01
|  | Referencia |  | SAP | Part | Cantidad
|  | QDC | QDC1 | 106104164 | Interruptor Seccionador con Fusibles | 1
|  |  | QDC1.M | 106104211 | Mando exterior con bloqueo por candados | 1
|  |  | QDC1.P | 106106242 | Cubrebornes de IP2 | 1
|  |  | QDC1.M1 | 106104214 | Mando prolongador para seccionador longitud 500 mm | 1
|  | Q1.C | IQ1 | 106104092 | Contacto OF-SD-SDE-SDV NS100/../630 NS80H | 1
|  |  | Q1 | 106111802 | Interruptor automatico Compact, NSX250H TM200D 380/415V 70KA | 1
|  |  | Q1.SEP | 106109799 | Cubrebornes largos 3P NSX100-250 | 2
|  |  | Q1.M | 106111805 | Mando rotativo prolongado interruptor automatico NSX100-250 | 1
|  | Q3.C | IQ3 | 106104093 | Señalizador para guardamotores GV2-P | 1
|  |  | Q3 | 106104223 | Disyuntor magnetotermico 24 .. 32 Amperios Ics 100 Ka | 1
|  | Q4.C | IQ4 | 106104093 | Señalizador para guardamotores GV2-P | 1
|  |  | Q4 | 106104219 | Disyuntor magnetotermico 0.1 .. 0.16 Amperios Ics 100 Ka | 1
|  | Q5.C | IQ5 | 106104093 | Señalizador para guardamotores GV2-P | 1
|  |  | Q5 | 106104221 | Disyuntor magnetotermico 6 .. 10 Amperios Ics 100 Ka | 1
|  | K1.C | K1 | 106104110 | Contactor trifásico 185 A | 1
|  |  | K1.A | 106104081 | Bobina 220 V para LC1 F 185 | 1
|  |  | K1.AUX | 106104094 | Contacto Auxiliar 1NA 1NC para LC1 F185 | 1
|  |  | K1.F | 106104128 | Filtro RC para bobina filtro | 1
|  |  | F1,F2 | 106120457 | Fusible tipo UR 400 A para 900 VDC | 2
|  |  | F6,F7,F8 | 106105422 | Fusible 63 Amperios con indicador | 3
|  |  |  | 106111647 | Base de fusibles 3F con indicador | 1
|  |  | CC1 | 106111793 | Filtro EMI 180 Amperios | 1
|  |  | AAS0026 | 106112529 | FILTRO DE ARMÓNICOS DE CONMUTACION EQUIPOS DE 60 A 100KW | 1
|  |  | AAS0196/7 | 106204289 | Bañera condensadores filtro MC RC POS y NEG 470uF | 1
|  |  | F9 | 106117401 | Fusibles 500V 4A 120kA Cil. 10x38 gG SI | 1
|  |  | F10,F11 | 106116005 | Fusibles 1000V 4A 10kA Cil. 10x38 | 2
|  |  |  | 106105886 | Portafusibles BFU 100V 1P Cil 10x38 SI | 3
|  |  |  | 106112712 | Fusibles 1000V 440mA 10kA Cilíndrico 10.3x35mm | 1
|  |  |  | 106112878 | Relé 12V/8A 2CM 250VCA | 5
|  |  | RVDC | 106114701 | Descargador continua PST 1000 VDC Clase II 40kA CM | 1
|  |  | RV4,RV5,RV6 | 106111795 | Descargador alterna PST 230 VAC Clase II 40kA CM | 1
|  |  | SW2.NC | 106104101 | Contacto auxiliar para Seta de emergencia NC | 1
|  |  | C1,C2,C3 | 106105038 | Condensadores para ventilador axial EBM 4uF | 3
|  |  | VENTI1-2-3 | 106112525 | Ventilador axial 230 V 50 Hz 1610 m3/h 115 W | 3
|  |  | R1,R2,R3 | 106204234 | Resistencia siliconada tubular bob 0R1 200W | 3
|  |  |  | 106107580 | Varistor térmico 385V 3kA 20mm | 3
|  |  | AAS0091 | 106201346 | HW DE DISPLAY MATRICIAL, TECLADO Y LEDS CON CAN PARA INGECON SUN | 1
|  |  | AAS7100 | 106200854 | VARIADOR PARA INGECON SUN TRIFASICO CON CONEXIÓN A RED 80 KW | 1
|  | REPUESTOS INGECON SUN |  |  | 80 version_H-_I | AAS7000IDG01
|  | Referencia |  | Código Ingeteam | Part | Unidades / inversor
| Interruptor DC | QDC | QDC1 | 106104164 | Interruptor Seccionador con Fusibles | 1
|  |  | QDC1.M | 106104211 | Mando exterior con bloqueo por candados | 1
|  |  | QDC1.P | 106106242 | Cubrebornes de IP2 | 1
|  |  | QDC1.M1 | 106104214 | Mando prolongador para seccionador longitud 500 mm | 1
| Magneto AC | Q1.C | IQ1 | 106104092 | Contacto OF-SD-SDE-SDV NS100/../630 NS80H | 1
|  |  | Q1 | 106111802 | Interruptor automatico Compact, NSX250H TM200D 380/415V 70KA | 1
|  |  | Q1.SEP | 106109799 | Cubrebornes largos 3P NSX100-250 | 2
|  |  | Q1.M | 106111805 | Mando rotativo prolongado interruptor automatico NSX100-250 | 1
| Prot. Aux. AC | Q3.C | IQ3 | 106104093 | Contacto Auxiliar NA+NC | 1
|  |  | Q3 | 106104223 | Disyuntor magnetotermico 24 .. 32 Amperios Ics 100 Ka | 1
|  | Q4.C | IQ4 | 106104093 | Contacto Auxiliar NA+NC | 1
|  |  | Q4 | 106104219 | Disyuntor magnetotermico 0.1 .. 0.16 Amperios Ics 100 Ka | 1
|  | Q5.C | IQ5 | 106104093 | Contacto Auxiliar NA+NC | 1
|  |  | Q5 | 106104221 | Disyuntor magnetotermico 6 .. 10 Amperios Ics 100 Ka | 1
| Contactor AC | K1.C | K1 | 106104110 | Contactor trifásico 185 A | 1
|  |  | K1.A | 106104081 | Bobina 220 V para LC1 F 185 | 1
|  |  | K1.AUX | 106104094 | Contacto Auxiliar 1NA 1NC para LC1 F185 | 1
|  |  | K1.F | 106104128 | Filtro RC para bobina filtro | 1
| Fan (da=) |  | F1,F2 | 106120457 | Fusible tipo UR 400 A para 900 VDC | 2
| Fan (da=) |  | F6,F7,F8 | 106105422 | Fusible 63 Amperios con indicador | 3
| Fan (da=) |  | CC1 | 106111793 | Filtro EMI 180 Amperios | 1
| Fan (da=) |  | AAS0026 ó AAS0178 | 106112529 | FILTRO DE ARMÓNICOS DE CONMUTACION EQUIPOS DE 60 A 100KW | 1
| Bañera para proteger medición de VDC |  | AAS0049 | 106200771 | HW DE CAPTACION DE TENSION DC 1000V | 1
RVDC (*): en esta versión homologamos dos descargadores RVDC: | saber versión |  | RVDC(*) | 106114701 | Descargador continua 1000 V | 1
DEHN 952515 (SAP 106110278) | saber versión |  | RV4,RV5,RV6 | 106111795 | Descargador AC 230 V 20 kA | 1
ISKRA 516 047 (SAP 106114700) |  |  | SW2.NC | 106104101 | Contacto auxiliar para Seta de emergencia NC | 1
Se deberá preguntar al cliente cuál de los dos descargadores monta su equipo para poder suministrar el repuesto adecuado. | Fan (da=) |  | C1,C2,C3 | 106105038 | Condensadores para ventilador axial EBM 4uF | 3
| Fan (da=) |  | VENTI1-2-3 | 106112525 | Ventilador axial 230 V 50 Hz 1610 m3/h 115 W | 3
|  |  |  | 106107580 | Varistor térmico 385V 3kA 20mm | 3
| Fan (da=) |  |  | 106112712 | Fusible 1000V 440mA 10kA Cilíndrico 10,3x35mm | 3
|  |  | AAS0091 | 106201346 | HW DE DISPLAY MATRICIAL, TECLADO Y LEDS CON CAN PARA INGECON SUN | 1
|  |  | AAS7100 | 106200854 | VARIADOR PARA INGECON SUN TRIFASICO CON CONEXIÓN A RED 80 KW | 1
Elemento singulares
VARIADOR
|  |  |  | Cod. SAP | Descripción | Cantidad | Equipo
|  |  | AAS7105 | 106203422 | VARIADOR PARA INGECON SUN TRIFASICO CON CONEXIÓN A RED 70 KW | 1 | 70 version_
|  |  | AAS7100 | 106200854 | VARIADOR PARA INGECON SUN TRIFASICO CON CONEXIÓN A RED 80 KW | 1 | 80 version_H-_I
|  | REPUESTOS INGECON SUN 70-80 v_G |  |  |  | AAS7000IDG01
|  | Referencia |  | SAP | Part | Unidades / inversor
|  | QDC | QDC1 | 106104164 | Interruptor Seccionador con Fusibles | 1
|  |  | QDC1.M | 106104211 | Mando exterior con bloqueo por candados | 1
|  |  | QDC1.P | 106106242 | Cubrebornes de IP2 | 1
|  |  | QDC1.M1 | 106104214 | Mando prolongador para seccionador longitud 500 mm | 1
|  | Q1.C | IQ1 | 106104092 | Contacto OF-SD-SDE-SDV NS100/../630 NS80H | 1
|  |  | Q1 | 106111802 | Interruptor automatico Compact, NSX250H TM200D 380/415V 70KA | 1
|  |  | Q1.SEP | 106109799 | Cubrebornes largos 3P NSX100-250 | 2
|  |  | Q1.M | 106111805 | Mando rotativo prolongado interruptor automatico NSX100-250 | 1
|  | Q3.C | IQ3 | 106104093 | Contacto Auxiliar NA+NC | 1
|  |  | Q3 | 106104223 | Disyuntor magnetotermico 24 .. 32 Amperios Ics 100 Ka | 1
|  | Q4.C | IQ4 | 106104093 | Contacto Auxiliar NA+NC | 1
|  |  | Q4 | 106104219 | Disyuntor magnetotermico 0.1 .. 0.16 Amperios Ics 100 Ka | 1
|  | Q5.C | IQ5 | 106104093 | Contacto Auxiliar NA+NC | 1
|  |  | Q5 | 106104221 | Disyuntor magnetotermico 6 .. 10 Amperios Ics 100 Ka | 1
|  | K1.C | K1 | 106104110 | Contactor trifásico 185 A | 1
|  |  | K1.A | 106104081 | Bobina 220 V para LC1 F 185 | 1
|  |  | K1.AUX | 106104094 | Contacto Auxiliar 1NA 1NC para LC1 F185 | 1
|  |  | K1.F | 106104128 | Filtro RC para bobina filtro | 1
|  |  | F1,F2 | 106120457 | Fusible tipo UR 400 A para 900 VDC | 2
|  |  | F6,F7,F8 | 106105422 | Fusible 63 Amperios con indicador | 3
|  |  | CC1 | 106111793 | Filtro EMI 180 Amperios | 1
|  |  | AAS0026 | 106112529 | FILTRO DE ARMÓNICOS DE CONMUTACION EQUIPOS DE 60 A 100KW | 1
|  |  | AAS0049 | 106200771 | HW DE CAPTACION DE TENSION DC 1000V | 1
|  |  | RVDC | 106110278 | Descargador continua 1000 V | 1
|  |  | RV4,RV5,RV6 | 106111795 | Descargador 230 V 20 kA | 3
|  |  | SW2.NC | 106104101 | Contacto auxiliar para Seta de emergencia NC | 1
|  |  | C1,C2,C3 | 106105038 | Condensadores para ventilador axial EBM 4uF | 3
|  |  | VENTI1-2-3 | 106112525 | Ventilador axial 230 V 50 Hz 1610 m3/h 115 W | 3
|  |  | AAS0091 | 106201346 | DISPLAY MATRICIAL, TECLADO Y LEDS CON CAN PARA INGECON | 1
|  |  | AAS7100 | 106200854 | VARIADOR INGECON SUN TRIFASICO CON CONEXIÓN A RED 80 KW | 1
REPUESTOS INGECON SUN 70-80 v_F y E
|  | Referencia |  | Cantidad | Parte
|  |  | CC1 | 1 | Filtro EMI 180 Amperios
|  |  | AAS0026 | 1 | HW FILTRO DE ARMONICOS DE CONMUTACIÓN PARA EQUIPOS DE 60 A 100 Kw
|  |  | AAS0049 | 1 | DE CAPTACION DE TENSION DC 1000V.
|  |  | QDC | 1 | Interruptor Seccionador con Fusibles
|  |  | F1, F2 | 2 | Fusible tipo UR 400 A para 900 VDC
|  |  | F6,F7,F8 | 3 | Fusible 63 Amperios con indicador | 106105422
|  | Q1,C | IQ1 | 1 | Contacto OF-SD-SDE-SDV NS100/../630 NS80H
|  |  | Q1 | 1 | Proteccion magnetotermica, NS250H TM200D 3P 70KA
|  |  | Q1.M | 1 | NS100/250 Mando rotativo prol emp Negra
|  | Q3.C | IQ3 | 1 | Señalizador para guardamotores GV2-P
|  |  | Q3 | 1 | Disyuntor magnetotermico 24 .. 32 Amperios Ics 100 Ka
|  | Q4.C | IQ4 | 1 | Señalizador para guardamotores GV2-P
|  |  | Q4 | 1 | Disyuntor magnetotermico 0.1 .. 0.16 Amperios Ics 100 Ka
|  | Q5.C | IQ5 | 1 | Señalizador para guardamotores GV2-P
|  |  | Q5 | 1 | Disyuntor magnetotermico 13 .. 18 Amperios Ics 100 kA
|  | K1.C | K1 | 1 | Contactor trifásico 185 A
|  |  | K1.A | 1 | Bobina 220 V para LC1 F 185
|  |  | K1.AUX | 1 | Contacto Auxiliar 1NA 1NC para LC1 F185
|  |  | K1.F | 1 | Filtro RC para bobina filtro
|  |  | RVDC | 1 | Descargador continua 1000 V
|  |  | RVAC | 3 | Descargador 230 V 20 kA
|  |  | SW2.NC | 1 | Contacto auxiliar para Seta de emergencia NC
|  |  | C1,C2,C3 | 3 | Condensadores para ventilador axial EBM 4uF
|  |  | VENTI1-2-3 | 3 | Ventilador axial 230 V 50 Hz 1610 m3/h 115 W
|  |  | AAP0055 | 1 | HW DE DISPLAY, TECLADO Y LEDS, PARA INGECON SUN. AISLADO
|  |  | AAS7100 | 1 | VARIADOR PARA INGECON SUN TRIFASICO CON CONEXIÓN A RED 80 KW
REPUESTOS INGECON SUN 70-80 v_D
|  |  | Referencia | Cantidad | Descripción
|  |  | AAS71000 | 1 | VARIADOR PARA INGECON SUN TRIFASICO CON CONEXIÓN A RED 100 KW
|  |  | RV CAPTACIÓN | 3 | Varistor térmico 385V 3kA 20mm
|  |  | F1, F2 | 2 | Fusible tipo UR 400 A para 900 VDC
|  |  | RV DC | 1 | Descargador continua 1000 V
|  |  | QDC1 | 1 | Interruptor Seccionador con Fusibles
|  |  | QDC1.M | 1 | Mando exterior con bloqueo por candados
|  |  | QDC1.M1 | 1 | Mando prolongador para seccionador longitud 500 mm
|  |  | QDC1.P | 1 | Cubrebornes de IP2
|  |  | QDC1.SW | 1 | Contacto auxiliar de precorte y señalización de la posición
|  |  | K1 | 1 | Contactor trifásico 185 A
|  |  | K1.A | 1 | Bobina 220 V para LC1 F 185
|  |  | K1.AUX | 1 | Contacto Auxiliar 1NA 1NC para LC1 F185
|  |  | K1.F | 1 | Filtro RC para bobina filtro
|  |  | Q2,Q5 | 2 | Disyuntor magnetotermico 13 .. 18 Amperios Ics 100 kA
|  |  | Q21,Q31,Q51 | 3 | Limitador para disyuntor magnetotermico
|  |  | Q3 | 1 | Disyuntor magnetotermico 24 .. 32 Amperios Ics 100 Ka
|  |  | Q4 | 1 | Disyuntor magnetotermico 0.1 .. 0.16 Amperios Ics 100 Ka
|  |  | IQ2,IQ3,IQ4,IQ5 | 4 | Señalizador para guardamotores GV2-P
|  |  | AAS0049 F10 F11 | 2 | Fusibles 440mA, 1000V
|  |  | AAS0023 | 1 | HW FILTRO AMORTIGUAMIENTO DE RED PARA EQUIPOS DE 60 A 100 KW
|  |  | AAS0026 | 1 | HW FILTRO DE ARMONICOS DE CONMUTACION PARA EQUIPOS DE 60 A 100 KW
|  |  | CC1 | 1 | Filtro EMI 180 Amperios
|  |  | F6-8 | 1 | Base de fusibles 3F
|  |  | F6,F7,F8 | 3 | Fusible 63 Amperios con indicador | 106105422
|  |  | RVAC | 1 | Descargador 230 V 20 kA
|  |  | Q1 | 1 | Proteccion magnetotermica, NS250H TM200D 3P 70KA
|  |  | Q1.M | 1 | NS100/250 Mando rotativo prol emp Negra
|  |  | Q1.SEP | 1 | Cubrebornas para NS100/250
|  |  | Q1.1 | 1 | Contacto OF-SD-SDE-SDV NS100/../630 NS80H
|  |  | C1,C2,C3 | 3 | Condensadores para ventilador axial EBM 4uF
|  |  | VENTI1,VENTI2,VENTI3 | 3 | Ventilador axial 230 V 50 Hz 1610 m3/h 115 W
|  |  |  | 1 | EMBELLECEDOR DE PLASTICO DISPLAY
|  |  | AAP0055 | 1 | HW DE DISPLAY , TECLADO Y LEDS ,PARA INGECON SUN AISLADO
|  |  | SW2 | 1 | Seta de emergencia
|  |  | SW2 | 1 | Etiqueta parada de emergencia
|  |  | SW2 | 1 | Contacto auxiliar para Seta de emergencia
REPUESTOS INGECON SUN 70-80 v_C
|  | Ref. Inversor | Código | Unidades Necesarias | Descripción
|  | 1 | AAS7101 | 1 | Variador de electrónica
|  | 1.1 | EVR20385 | 3 | Varistor térmico 385V 3kA 20mm
|  | 2 | EFU10400 | 2 | FUSIBLE DC 400A 1000 VDC
|  | 3 | APR51547 | 2 | DESCARGADOR DE DC
|  | 4 | AIA04250 | 1 | INTERRUPTOR SECCIONADOR CON FUSIBLE DE 4X250A
|  | 4.1 | AMG04250 | 1 | Mando exterior con bloqueo por candados
|  | 4.2 | AMG24250 | 1 | EJE PROLONGADOR DE 500mm, ACCIONAMIENTO EXTERIOR
|  | 4.3 | XBN04250 | 1 | COBREBORNES IP2 DE PROTECCION DE 2 POLOS
|  | 4.4 | ACA04250 | 1 | CONTACTO AUXILIAR DE PRECORTE Y SEÑALIZACION DE LA POSICION
|  | 5 | ACN00076 | 1 | CONTACTOR TRIFASICO 185A
|  | 5.1 | ABO00077 | 1 | BOBINA DE CIERRE
|  | 5.2 | ACA00061 | 1 | CONTACTO AUXILIAR
|  | 5.3 | AFI00079 | 1 | FILTRO RC
PROTECCIONES FILTROS, CAPTACIONES...
|  | 6 | ACA00088 | 4 | BLOQUE CONT.AUX.FRONTAL NA+NC
|  | Q2,Q5 | APR13018 | 2 | DISYUNTOR MAGNETOTERMICO 13 .. 18 AMPERIOS
|  | Q21,Q31,Q51 | APR00013 | 3 | LIMITADOR PARA DISYUNTOR MAGNETOTERMICO
|  | Q3 | APR00222 | 1 | DISYUNTOR MAGNET. 20...25
|  | Q4 | APR00201 | 1 | DISYUNTOR MAGNET. 0,1...0,16
|  | Q6 | AIA50406 | 1 | SECCIONADOR MAGNETOTERMICO DC HASTA 1200VDC
|  | 7 | FSAS0023 | 1 | FILTRO DE AMORTIGUAMIENTO
|  | 8 | FSAS0026 | 1 | FILTRO CONMUTACIÓN
|  | 9 | AFI00850 | 1 | FILTRO EMI 180 AMPERIOS
|  | 10 | AFU29324 | 1 | BASE FUSIBLE 3F CON MICROSWICH E INDICADOR
|  | 10 | AFU18755 | 3 | FUSIBLE 63A AM + PERCUTOR
|  | 11 | ARE50116 | 3 | DESCARGADOR 230 V 20 KA
|  | 12 | AIA31671 | 1 | PROTECCION MAGNETOTERMICA, NS250H TM200D 3P 70KA | 106104176
|  | 12.1 | AMG29338 | 1 | NS100/250 MANDO ROTATIVO PROL. EMP. NEGRA | 106104215
|  | 12.2 | XBN29326 | 1 | CUBREBORNE PARA NS100/250
|  | 12.3 | ACA00051 | 1 | CONTACTO AUXILIAR
|  | 13 | EVE25001 | 3 | VENTILADOR W2E250-CE65-01
|  | 13.1 | ECD99284 | 3 | CONDENSADOR 60040002
|  | 14 | VEM40030 | 1 | EMBELLECEDOR DE PLASTICO DISPLAY
|  | 14.1 |  | 1 | TARJETA DE DISPLAY
Note on D25: Eduardo E.C.S. Cordovin Santesteban: sustituir por AAS5033 (kit con el AAS0277)
Note on E26: ecordovin: si hay un AAS0085 se sustituirá por un AAS0196/7
Note on D65: Eduardo E.C.S. Cordovin Santesteban: sustituir por AAS5033 (kit con el AAS0277)
Note on D106: Eduardo E.C.S. Cordovin Santesteban: sustituir por AAS5033 (kit con el AAS0277)
Note on D119: Eduardo E.C.S. Cordovin Santesteban: sustituir por AAS5033 (kit con el AAS0277)
Note on D167: Eduardo E.C.S. Cordovin Santesteban: sustituir por AAS5033 (kit con el AAS0277)

## 90-100 kW v_J
[7 empty] | Nºequipos | [5 empty] | Nºequipos
|  | REPUESTOS INGECON SUN |  |  | 100 version_J | AAS7001IDG01 | 3 | [5 empty] | 50
|  | Referencia |  | Código Ingeteam | Descripción |  | Unidades / inversor | Units recommended | Subtotal PVP | Subtotal InterCompany | Compra Energy 2014 | Mínimo |  | Units recommended | Subtotal PVP
| Interruptor DC | QDC | QDC1 | 106104164 | Interruptor Seccionador con Fusibles | Switch-breaker 4p 250A 900VDC with fuses Socomec | 1 | 1 | 285.4125 | 240.3474 | 228.33 | 1 |  | 1 (opcional)
|  |  | QDC1.M | 106104211 | Mando exterior con bloqueo por candados | Handle with padlock lock for switch-breaker Socomec | 1 | 1 | 13.6375 | 11.4842 | 10.91 | 1 |  | 1 (opcional)
|  |  | QDC1.P | 106106242 | Cubrebornes de IP2 | Terminal shields for switch-breaker Socomec | 1 | 1 | 13.475 | 11.3474 | 10.78 | 1 |  | 1 (opcional)
|  |  | QDC1.M1 | 106104214 | Mando prolongador para seccionador longitud 500 mm | Prolonged control for switch-breaker Socomec | 1 | 1 | 8.4125 | 7.0842 | 6.73 | 1 |  | 1 (opcional)
| Magneto AC | Q1.C | IQ1 | 106104092 | Contacto OF-SD-SDE-SDV NS100/../630 NS80H | Auxiliar contact for head breaker Schneider | 1 | 1 | 7.075 | 5.9579 | 5.66 | 1 |  | 1 (opcional)
|  |  | Q1 | 106111802 | Interruptor automatico Compact, NSX250H TM200D 380/415V 70KA | Thermal magnetic breaker 250A Schneider | 1 | 1 | 245.7125 | 206.9158 | 196.57 | 1 |  | 1 (opcional)
sustituido por 106109799 (es bueno pero no lo cambian en las listas de materiales los de I+D xq alguien lo cambió sin seguir el protocolo). |  |  | Q1.SEP | 106109799 | Cubrebornes largos 3P NSX100-250 | Long terminal shields for thermal magnetic 100-250A Schneider | 2 | 1 | 7.55 | 6.3579 | 6.04 | 1 |  | 1 (opcional)
|  |  | Q1.M | 106111805 | Mando rotativo prolongado interruptor automatico NSX100-250 | Prolonged control for magnetic breaker 100-250A Schneider | 1 | 1 | 27.775 | 23.3895 | 22.22 | 1 |  | 1 (opcional)
| Prot. Aux. AC | Q3.C | IQ3 | 106104093 | Contacto Auxiliar NA+NC | Auxiliar contact for breaker Schneider | 1 | 1 | 2.2625 | 1.9053 | 1.81 | 1 |  | 1
|  |  | Q3 | 106104223 | Disyuntor magnetotermico 24 .. 32 Amperios Ics 100 Ka | Thermal magnetic breaker 24 to 32A Schneider | 1 | 1 | 56.2 | 47.3263 | 44.96 | 1 |  | 1
|  | Q4.C | IQ4 | 106104093 | Contacto Auxiliar NA+NC | Auxiliar contact for breaker Schneider | 1 | 1 | 2.2625 | 1.9053 | 1.81 | 1 |  | 1
|  |  | Q4 | 106104219 | Disyuntor magnetotermico 0.1 .. 0.16 Amperios Ics 100 Ka | Thermal magnetic breaker 0,1 to 0,16A Schneider | 1 | 1 | 25.225 | 21.2421 | 20.18 | 1 |  | 1
|  | Q5.C | IQ5 | 106104093 | Contacto Auxiliar NA+NC | Auxiliar contact for breaker Schneider | 1 | 1 | 2.2625 | 1.9053 | 1.81 | 1 |  | 1
|  |  | Q5 | 106104221 | Disyuntor magnetotermico 6 .. 10 Amperios Ics 100 Ka | Thermal magnetic breaker 6 to 10A Schneider | 1 | 1 | 31.8375 | 26.8105 | 25.47 | 1 |  | 1
| Contactor AC | K1.C | K1 | 106104110 | Contactor trifásico 185 A | Contactor 185A 1000VAC Schneider | 1 | 1 | 195.0125 | 164.2211 | 156.01 | 1 |  | 1 (opcional)
|  |  | K1.A | 106104081 | Bobina 220 V para LC1 F 185 | Coil 220VAC for contactor Schneider 185A | 1 | 1 | 28.275 | 23.8105 | 22.62 | 1 |  | 1 (opcional)
|  |  | K1.AUX | 106104094 | Contacto Auxiliar 1NA 1NC para LC1 F185 | Auxiliar contact for contactor Schneider 185-400A | 1 | 1 | 2.9625 | 2.4947 | 2.37 | 1 |  | 1 (opcional)
|  |  | K1.F | 106104128 | Filtro RC para bobina filtro | RC coil filter for contactor Schneider 185A | 1 | 1 | 8.5375 | 7.1895 | 6.83 | 1 |  | 1 (opcional)
| Fan (da=) |  | F1,F2 | 106120457 | Fusible tipo UR 400 A para 900 VDC | Fuse 400A 1250VDC for switch-breaker | 2 | 2 | 129.25 | 108.8421 | 103.4 | 1 |  | 2
| Fan (da=) |  | F6,F7,F8 | 106105422 | Fusible 63 Amperios con indicador | Fuse 63A 690VAC 22x58mm with indicator | 3 | 3 | 4.0875 | 3.4421 | 3.27 | 1 |  | 3
| Fan (da=) |  |  | 106111647 | Base de fusibles 3F con indicador | Fuse base 3P 22x58mm | 1 | 1 | 65.425 | 55.0947 | 52.34 | 1 |  | 0
| Fan (da=) |  | CC1 | 106111793 | Filtro EMI 180 Amperios | 180A AC EMI filter | 1 | 1 | 197.6625 | 166.4526 | 158.13 | 1 |  | 1
| Fan (da=) |  | AAS0277 | 106208741 | Filtro de armónicos trifásico 150uF | Three-phase 150uF harmonics filter | 1 | 1 | 293.075 | 195.3833 | 117.23 | 1 |  | 1
| Fan (da=) |  | AAS0196/7 | 106204289 | Bañera condensadores filtro MC RC POS y NEG 470uF | Common Mode RC filter 470nF | 1 | 1 | 52.4 | 34.9333 | 20.96 | 1 |  | 1
| Fan (da=) |  | F9 | 106117401 | Fusibles 500V 4A 120kA Cil. 10x38 gG SI | Fuse 4A 500VAC 10x38mm | 1 | 1 | 1.1625 | 0.97895 | 0.93 | 1 |  | 2
| Para proteger medición de VDC |  | F10,F11 | 106116005 | Fusibles 1000V 4A 10kA Cil. 10x38 | Fuse 4A 1000VDC 10x38mm | 2 | 2 | 7.775 | 6.5474 | 6.22 | 1 |  | 5
| Fan (da=) |  |  | 106105886 | Portafusibles BFU 100V 1P Cil 10x38 SI | Fuse base 1P 10x38mm | 3 | 1 | 4.1625 | 3.5053 | 3.33 | 1 |  | 1
RVDC (*): en esta versión homologamos dos descargadores RVDC: | saber versión |  | RVDC(*) | 106114701 | Descargador continua 1000 V | Surge arrestor 1000VDC | 1 | 1 | 92.85 | 78.1895 | 74.28 | 1 |  | 2
DEHN 952515 (SAP 106110278) | saber versión |  | RV4,RV5,RV6 | 106111795 | Descargador AC 230 V 20 kA | Surge arrestor 230VAC 3+0 | 1 | 1 | 92.85 | 78.1895 | 74.28 | 1 |  | 2
ISKRA 516 047 (SAP 106114700) |  |  | SW2.NC | 106104101 | Contacto auxiliar para Seta de emergencia NC | Auxiliar contact for emergency stop button Allen Bradley | 1 | 1 | 2.0125 | 1.6947 | 1.61 | 1 |  | 0
Se deberá preguntar al cliente cuál de los dos descargadores monta su equipo para poder suministrar el repuesto adecuado. | Fan (da=) |  | C1,C2,C3 | 106105038 | Condensadores para ventilador axial EBM 4uF | Capacitor 4uF for axial fan | 3 | 1 | 1.35 | 1.1368 | 1.08 | 1 |  | 3
| Fan (da=) |  | VENTI1-2-3 | 106112525 | Ventilador axial 230 V 50 Hz 1610 m3/h 115 W | Axial fan 230VAC 115W | 3 | 1 | 97.1625 | 81.8211 | 77.73 | 1 |  | 3
| Fan (da=) |  |  | 106112878 | Relé 12V/8A 2CM 250VCA | Relay 12VDC 8A | 5 | 5 | 12.125 | 10.2105 | 9.7 | 1 |  | 5
|  |  | R1,R2,R3 | 106204234 | Resistencia siliconada tubular bob 0R1 200W | Siliconed resistance 0,1R 200W | 3 | 1 | 18.4625 | 15.5474 | 14.77 | 1 |  | 1
|  |  |  | 106107580 | Varistor térmico 385V 3kA 20mm | Varistor thermal 385V 3kA 20mm | 3 | 3 | 3.2625 | 2.7474 | 2.61 | 1 |  | 3
| Fan (da=) |  |  | 106112712 | Fusible 1000V 440mA 10kA Cilíndrico 10,3x35mm | Fuse 440mA 1000VDC 10x38mm | 1 | 1 | 4.325 | 3.6421 | 3.46 | 1 |  | 1
|  |  | AAS0091 | 106201346 | HW DE DISPLAY MATRICIAL, TECLADO Y LEDS CON CAN PARA INGECON SUN | Matrix display for three-phase inverters | 1 | 1 | 73.725 | 49.15 | 29.49 | 1 |  | 3
|  |  | AAS7101 | 106200855 | VARIADOR INGECON SUN TRIFASICO CON CONEXIÓN A RED 100 kW | POWER BLOCK INGECON SUN 100 | 1 | 1 | 5836.7059 | 3600 | 1984.48 | 1 |  | 1
[8 empty] | TOTAL | 7953.7184 | 5309.2035 | 3510.41 |  |  | TOTAL | 0
Elemento singulares
VARIADOR
|  |  |  | Cod. SAP | Descripción | Cantidad | Equipo
|  |  | AAS7106 | 106203421 | VARIADOR INGECON SUN TRIFASICO CON CONEXIÓN A RED 90 kW | 1 | 90 version_J
|  |  | AAS7101 | 106200855 | VARIADOR INGECON SUN TRIFASICO CON CONEXIÓN A RED 100 kW | 1 | 100 version_J
ELEGIR EQUIPO
|  | REPUESTOS INGECON SUN |  |  | 100 version_H-_I |  | << AQUÍ
|  | Referencia |  | Código Ingeteam | Descripción | Unidades / inversor
| Interruptor DC | QDC | QDC1 | 106104164 | Interruptor Seccionador con Fusibles | 1
|  |  | QDC1.M | 106104211 | Mando exterior con bloqueo por candados | 1
|  |  | QDC1.P | 106106242 | Cubrebornes de IP2 | 1
|  |  | QDC1.M1 | 106104214 | Mando prolongador para seccionador longitud 500 mm | 1
| Magneto AC | Q1.C | IQ1 | 106104092 | Contacto OF-SD-SDE-SDV NS100/../630 NS80H | 1
|  |  | Q1 | 106111802 | Interruptor automatico Compact, NSX250H TM200D 380/415V 70KA | 1
sustituido por 106109799 (es bueno pero no lo cambian en las listas de materiales los de I+D xq alguien lo cambió sin seguir el protocolo). |  |  | Q1.SEP | 106109799 | Cubrebornes largos 3P NSX100-250 | 2
|  |  | Q1.M | 106111805 | Mando rotativo prolongado interruptor automatico NSX100-250 | 1
| Prot. Aux. AC | Q3.C | IQ3 | 106104093 | Contacto Auxiliar NA+NC | 1
|  |  | Q3 | 106104223 | Disyuntor magnetotermico 24 .. 32 Amperios Ics 100 Ka | 1
|  | Q4.C | IQ4 | 106104093 | Contacto Auxiliar NA+NC | 1
|  |  | Q4 | 106104219 | Disyuntor magnetotermico 0.1 .. 0.16 Amperios Ics 100 Ka | 1
|  | Q5.C | IQ5 | 106104093 | Contacto Auxiliar NA+NC | 1
|  |  | Q5 | 106104221 | Disyuntor magnetotermico 6 .. 10 Amperios Ics 100 Ka | 1
| Contactor AC | K1.C | K1 | 106104110 | Contactor trifásico 185 A | 1
|  |  | K1.A | 106104081 | Bobina 220 V para LC1 F 185 | 1
|  |  | K1.AUX | 106104094 | Contacto Auxiliar 1NA 1NC para LC1 F185 | 1
|  |  | K1.F | 106104128 | Filtro RC para bobina filtro | 1
| Fan (da=) |  | F1,F2 | 106120457 | Fusible tipo UR 400 A para 900 VDC | 2
| Fan (da=) |  | F6,F7,F8 | 106105422 | Fusible 63 Amperios con indicador | 3
| Fan (da=) |  |  | 106111647 | Base de fusibles 3F con indicador | 1
| Fan (da=) |  | CC1 | 106111793 | Filtro EMI 180 Amperios | 1
| Fan (da=) |  | AAS0026 o AAS0178 | 106112529 | FILTRO DE ARMÓNICOS DE CONMUTACION EQUIPOS DE 60 A 100KW | 1
| Bañera para proteger medición de VDC |  | AAS0049 | 106200771 | HW DE CAPTACION DE TENSION DC 1000V | 1
| Fan (da=) |  |  | 106112712 | Fusible 1000V 440mA 10kA Cilíndrico 10,3x35mm | 3
RVDC (*): en esta versión homologamos dos descargadores RVDC: | saber versión |  | RVDC(*) | 106114701 | Descargador continua 1000 V | 1
DEHN 952515 (SAP 106110278) | saber versión |  | RV4,RV5,RV6 | 106111795 | Descargador AC 230 V 20 kA | 1
ISKRA 516 047 (SAP 106114700) |  |  | SW2.NC | 106104101 | Contacto auxiliar para Seta de emergencia NC | 1
Se deberá preguntar al cliente cuál de los dos descargadores monta su equipo para poder suministrar el repuesto adecuado. | Fan (da=) |  | C1,C2,C3 | 106105038 | Condensadores para ventilador axial EBM 4uF | 3
| Fan (da=) |  | VENTI1-2-3 | 106112525 | Ventilador axial 230 V 50 Hz 1610 m3/h 115 W | 3
|  |  | R1,R2,R3 | 106204234 | Resistencia siliconada tubular bob 0R1 200W | 3
|  |  |  | 106107580 | Varistor térmico 385V 3kA 20mm | 3
|  |  | AAS0091 | 106201346 | HW DE DISPLAY MATRICIAL, TECLADO Y LEDS CON CAN PARA INGECON SUN | 1
|  |  | AAS7101 | 106200855 | VARIADOR INGECON SUN TRIFASICO CON CONEXIÓN A RED 100 kW | 1
Elemento singulares
VARIADOR
|  |  |  | Cod. SAP | Descripción | Cantidad | Equipo
|  |  | AAS7106 | 106203421 | VARIADOR INGECON SUN TRIFASICO CON CONEXIÓN A RED 90 kW | 1 | 90 version_
|  |  | AAS7101 | 106200855 | VARIADOR INGECON SUN TRIFASICO CON CONEXIÓN A RED 100 kW | 1 | 100 version_H-_I
LISTADO DE REPUESTOS INGECON SUN 100 -Versión _G
|  | Referencia |  | Código SAP | Descripción | Unidades / inversor
|  | QDC | QDC1 | 106104164 | Interruptor Seccionador con Fusibles | 1
|  |  | QDC1.M | 106104211 | Mando exterior con bloqueo por candados | 1
|  |  | QDC1.P | 106106242 | Cubrebornes de IP2 | 1
|  |  | QDC1.M1 | 106104214 | Mando prolongador para seccionador longitud 500 mm | 1
|  | Q1.C | IQ1 | 106104092 | Contacto OF-SD-SDE-SDV NS100/../630 NS80H | 1
|  |  | Q1 | 106111802 | Interruptor automatico Compact, NSX250H TM200D 380/415V 70KA | 1
|  |  | Q1.SEP | 106109799 | Cubrebornes largos 3P NSX100-250 | 2
|  |  | Q1.M | 106111805 | Mando rotativo prolongado interruptor automatico NSX100-250 | 1
|  | Q3.C | IQ3 | 106104093 | Contacto Auxiliar NA+NC | 1
|  |  | Q3 | 106104223 | Disyuntor magnetotermico 24 .. 32 Amperios Ics 100 Ka | 1
|  | Q4.C | IQ4 | 106104093 | Contacto Auxiliar NA+NC | 1
|  |  | Q4 | 106104219 | Disyuntor magnetotermico 0.1 .. 0.16 Amperios Ics 100 Ka | 1
|  | Q5.C | IQ5 | 106104093 | Contacto Auxiliar NA+NC | 1
|  |  | Q5 | 106104221 | Disyuntor magnetotermico 6 .. 10 Amperios Ics 100 Ka | 1
|  | K1.C | K1 | 106104110 | Contactor trifásico 185 A | 1
|  |  | K1.A | 106104081 | Bobina 220 V para LC1 F 185 | 1
|  |  | K1.AUX | 106104094 | Contacto Auxiliar 1NA 1NC para LC1 F185 | 1
|  |  | K1.F | 106104128 | Filtro RC para bobina filtro | 1
|  |  | F1,F2 | 106120457 | Fusible tipo UR 400 A para 900 VDC | 2
|  |  | F6,F7,F8 | 106105422 | Fusible 63 Amperios con indicador | 3
|  |  |  | 106111647 | Base de fusibles 3F con indicador | 1
|  |  | CC1 | 106111793 | Filtro EMI 180 Amperios | 1
|  |  | AAS0026 | 106112529 | FILTRO DE ARMÓNICOS DE CONMUTACION EQUIPOS DE 60 A 100KW | 1
|  |  | AAS0049 | 106200771 | HW DE CAPTACION DE TENSION DC 1000V | 1
|  |  |  | 106112712 | Fusible 1000V 440mA 10kA Cilíndrico 10,3x35mm | 3
|  |  | RVDC | 106110278 | Descargador continua 1000 V | 1
|  |  | RV4,RV5,RV6 | 106111795 | Descargador 230 V 20 kA | 1
|  |  | SW2.NC | 106104101 | Contacto auxiliar para Seta de emergencia NC | 1
|  |  | C1,C2,C3 | 106105038 | Condensadores para ventilador axial EBM 4uF | 3
|  |  | VENTI1-2-3 | 106112525 | Ventilador axial 230 V 50 Hz 1610 m3/h 115 W | 3
|  |  | AAS0091 | 106201346 | HW DE DISPLAY MATRICIAL, TECLADO Y LEDS CON CAN PARA INGECON SUN | 1
|  |  | AAS7101 | 106200855 | VARIADOR INGECON SUN TRIFASICO CON CONEXIÓN A RED 100 KW | 1
LISTADO DE REPUESTOS INGECON SUN 100 Versiones_E-F
|  | Referencia |  | Código SAP | Descripción | Unidades / inversor
|  | QDC | QDC1 | 106104164 | Interruptor Seccionador con Fusibles | 1
|  |  | QDC1.M | 106104211 | Mando exterior con bloqueo por candados | 1
|  |  | QDC1.P | 106106242 | Cubrebornes de IP2 | 1
|  |  | QDC1.M1 | 106104214 | Mando prolongador para seccionador longitud 500 mm | 1
|  | Q1.C | IQ1 | 106104092 | Contacto OF-SD-SDE-SDV NS100/../630 NS80H | 1
|  |  | Q1 | 106111802 | Interruptor automatico Compact, NSX250H TM200D 380/415V 70KA | 1
|  |  | Q1.SEP | 106109799 | Cubrebornes largos 3P NSX100-250 | 2
|  |  | Q1.M | 106111805 | Mando rotativo prolongado interruptor automatico NSX100-250 | 1
|  | Q3.C | IQ3 | 106104093 | Contacto Auxiliar NA+NC | 1
|  |  | Q3 | 106104223 | Disyuntor magnetotermico 24 .. 32 Amperios Ics 100 Ka | 1
|  | Q4.C | IQ4 | 106104093 | Contacto Auxiliar NA+NC | 1
|  |  | Q4 | 106104219 | Disyuntor magnetotermico 0.1 .. 0.16 Amperios Ics 100 Ka | 1
|  | Q5.C | IQ5 | 106104093 | Contacto Auxiliar NA+NC | 1
|  |  | Q5 | 106104221 | Disyuntor magnetotermico 6 .. 10 Amperios Ics 100 Ka | 1
|  | K1.C | K1 | 106104110 | Contactor trifásico 185 A | 1
|  |  | K1.A | 106104081 | Bobina 220 V para LC1 F 185 | 1
|  |  | K1.AUX | 106104094 | Contacto Auxiliar 1NA 1NC para LC1 F185 | 1
|  |  | K1.F | 106104128 | Filtro RC para bobina filtro | 1
|  |  | F1,F2 | 106120457 | Fusible tipo UR 400 A para 900 VDC | 2
|  |  | F6,F7,F8 | 106105422 | Fusible 63 Amperios con indicador | 3
|  |  |  | 106111647 | Base de fusibles 3F con indicador | 1
|  |  | CC1 | 106111793 | Filtro EMI 180 Amperios | 1
|  |  | AAS0049 | 106200771 | HW DE CAPTACION DE TENSION DC 1000V | 1
|  |  |  | 106112712 | Fusible 1000V 440mA 10kA Cilíndrico 10,3x35mm | 3
|  |  | RV1,RV2 | 106105880 | Descargador continua 1000 V | 1
|  |  | RV4,RV5,RV6 | 106111795 | Descargador 230 V 20 kA | 1
|  |  | SW2.NC | 106104101 | Contacto auxiliar para Seta de emergencia NC | 1
|  |  | C1,C2,C3 | 106105038 | Condensadores para ventilador axial EBM 4uF | 3
|  |  | VENTI1-2-3 | 106105852 | Ventilador axial 230 V 50 Hz 1610 m3/h 115 W | 3
|  |  | AAS0026 | 106112529 | FILTRO ARMONICOS DE CONMUTACIÓN PARA EQUIPOS DE 60 A 100 KW | 1
|  |  | AAP0055 | 106200591 | HW DE DISPLAY ,TECLADO Y LEDS, PARA INGECON SUN. AISLADO. | 1
|  |  | AAS7101 | 106200855 | VARIADOR INGECON SUN TRIFASICO CON CONEXIÓN A RED 100 KW | 1
LISTADO DE REPUESTOS INGECON SUN 100 Versión_D
|  | Referencia |  | Código SAP | Descripción | Unidades / inversor
|  | QDC | QDC1 | 106104164 | Interruptor Seccionador con Fusibles | 1
|  |  | QDC1.M | 106104211 | Mando exterior con bloqueo por candados | 1
|  |  | QDC1.P | 106106242 | Cubrebornes de IP2 | 1
|  |  | QDC1.SW | 106104096 | Contacto auxiliar de precorte y señalización de la posición | 1
|  |  | QDC1.M1 | 106104214 | Mando prolongador para seccionador longitud 500 mm | 1
|  | Q1.C | IQ1 | 106104092 | Contacto OF-SD-SDE-SDV NS100/../630 NS80H | 1
|  |  | Q1 | 106111802 | Interruptor automatico Compact, NSX250H TM200D 380/415V 70KA | 1
|  |  | Q1.SEP | 106109799 | Cubrebornes largos 3P NSX100-250 | 2
|  |  | Q1.M | 106111805 | Mando rotativo prolongado interruptor automatico NSX100-250 | 1
|  | Q2.C | IQ2 | 106104093 | Contacto Auxiliar NA+NC | 1
|  |  | Q21 | 106104218 | Limitador para disyuntor magnetotermico | 1
|  |  | Q2 | 106104229 | Disyuntor magnetotermico 13 .. 18 Amperios Ics 100 kA | 1
|  | Q3.C | IQ3 | 106104093 | Contacto Auxiliar NA+NC | 1
|  |  | Q31 | 106104218 | Limitador para disyuntor magnetotermico | 1
|  |  | Q3 | 106101558 | Disyuntor magnetotermico 20 .. 25 Amperios Ics 100 Ka | 1
|  | Q4.C | IQ4 | 106104093 | Contacto Auxiliar NA+NC | 1
|  |  | Q4 | 106104219 | Disyuntor magnetotermico 0.1 .. 0.16 Amperios Ics 100 Ka | 1
|  | Q5.C | IQ5 | 106104093 | Contacto Auxiliar NA+NC | 1
|  |  | Q51 | 106104218 | Limitador para disyuntor magnetotermico | 1
|  |  | Q5 | 106104229 | Disyuntor magnetotermico 13 .. 18 Amperios Ics 100 kA | 1
|  | K1.C | K1 | 106104110 | Contactor trifásico 185 A | 1
|  |  | K1.A | 106104081 | Bobina 220 V para LC1 F 185 | 1
|  |  | K1.AUX | 106104094 | Contacto Auxiliar 1NA 1NC para LC1 F185 | 1
|  |  | K1.F | 106104128 | Filtro RC para bobina filtro | 1
|  |  | F1,F2 | 106120457 | Fusible tipo UR 400 A para 900 VDC | 2
|  |  | F6,F7,F8 | 106105422 | Fusible 63 Amperios con indicador | 3
|  |  |  | 106112100 | Base de fusibles 3F con indicador | 1
|  |  | CC1 | 106104129 | Filtro EMI 180 Amperios | 1
|  |  | AAS0049 | 106200771 | HW DE CAPTACION DE TENSION DC 1000V | 1
|  |  |  | 106112712 | Fusible 1000V 440mA 10kA Cilíndrico 10,3x35mm | 3
|  |  | RV1,RV2 | 106104232 | Descargador continua 1000 V | 1
|  |  | RV4,RV5,RV6 | 106111795 | Descargador 230 V 20 kA | 1
|  |  | SW2.NC | 106104091 | Contacto auxiliar para Seta de emergencia NC | 1
|  |  | C1,C2,C3 | 106105038 | Condensadores para ventilador axial EBM 4uF | 3
|  |  | VENTI1-2-3 | 106105852 | Ventilador axial 230 V 50 Hz 1610 m3/h 115 W | 3
|  |  | AAS0026 | 106112529 | FILTRO ARMONICOS DE CONMUTACIÓN PARA EQUIPOS DE 60 A 100 KW | 1
|  |  | AAS0023 | 106200745 | FILTRO AMORTIGUAMIENTO DE RED PARA EQUIPOS DE 80 A 100 KW | 1
|  |  | AAP0055 | 106200591 | HW DE DISPLAY ,TECLADO Y LEDS, PARA INGECON SUN. AISLADO. | 1
|  |  | AAS7101 | 106200855 | VARIADOR INGECON SUN TRIFASICO CON CONEXIÓN A RED 100 KW | 1
LISTADO DE REPUESTOS INGECON SUN 100 Versión_C
|  | Referencia |  | Código SAP | Descripción | Unidades / inversor
|  | QDC | QDC1 | 106104164 | Interruptor Seccionador con Fusibles | 1
|  |  | QDC1.M | 106104211 | Mando exterior con bloqueo por candados | 1
|  |  | QDC1.P | 106106242 | Cubrebornes de IP2 | 1
|  |  | QDC1.SW | 106104096 | Contacto auxiliar de precorte y señalización de la posición | 1
|  |  | QDC1.M1 | 106104214 | Mando prolongador para seccionador longitud 500 mm | 1
|  | Q1.C | IQ1 | 106104092 | Contacto OF-SD-SDE-SDV NS100/../630 NS80H | 1
|  |  | Q1 | 106111802 | Interruptor automatico Compact, NSX250H TM200D 380/415V 70KA | 1
|  |  | Q1.SEP | 106109799 | Cubrebornes largos 3P NSX100-250 | 2
|  |  | Q1.M | 106111805 | Mando rotativo prolongado interruptor automatico NSX100-250 | 1
|  | Q2.C | IQ2 | 106104093 | Contacto Auxiliar NA+NC | 1
|  |  | Q21 | 106104218 | Limitador para disyuntor magnetotermico | 1
|  |  | Q2 | 106104229 | Disyuntor magnetotermico 13 .. 18 Amperios Ics 100 kA | 1
|  | Q3.C | IQ3 | 106104093 | Contacto Auxiliar NA+NC | 1
|  |  | Q31 | 106104218 | Limitador para disyuntor magnetotermico | 1
|  |  | Q3 | 106101558 | Disyuntor magnetotermico 20 .. 25 Amperios Ics 100 Ka | 1
|  | Q4.C | IQ4 | 106104093 | Contacto Auxiliar NA+NC | 1
|  |  | Q4 | 106104219 | Disyuntor magnetotermico 0.1 .. 0.16 Amperios Ics 100 Ka | 1
|  | Q5.C | IQ5 | 106104093 | Contacto Auxiliar NA+NC | 1
|  |  | Q51 | 106104218 | Limitador para disyuntor magnetotermico | 1
|  |  | Q5 | 106104229 | Disyuntor magnetotermico 13 .. 18 Amperios Ics 100 kA | 1
|  | Q6.C | IQ6 | 106104100 | Señalizador para magnetotermico de captación de continuaº | 1
|  |  | Q6 | 106104191 | Magnetotermico continua 6 amperios 4 Polos | 1
|  | K1.C | K1 | 106104110 | Contactor trifásico 185 A | 1
|  |  | K1.A | 106104081 | Bobina 220 V para LC1 F 185 | 1
|  |  | K1.AUX | 106104094 | Contacto Auxiliar 1NA 1NC para LC1 F185 | 1
|  |  | K1.F | 106104128 | Filtro RC para bobina filtro | 1
|  |  | F1,F2 | 106120457 | Fusible tipo UR 400 A para 900 VDC | 2
|  |  | F6,F7,F8 | 106105422 | Fusible 63 Amperios con indicador | 3
|  |  |  | 106104148 | Base de fusibles 3F con indicador | 1
|  |  | CC1 | 106104129 | Filtro EMI 180 Amperios | 1
|  |  | RV1,RV2 | 106104232 | Descargador continua 1000 V | 1
|  |  | RV4,RV5,RV6 | 106111795 | Descargador 230 V 20 kA | 1
|  |  | SW2.NC | 106104091 | Contacto auxiliar para Seta de emergencia NC | 1
|  |  | C1,C2,C3 | 106105038 | Condensadores para ventilador axial EBM 4uF | 3
|  |  | VENTI1-2-3 | 106105852 | Ventilador axial 230 V 50 Hz 1610 m3/h 115 W | 3
|  |  | AAS0026 | 106112529 | FILTRO ARMONICOS DE CONMUTACIÓN PARA EQUIPOS DE 60 A 100 KW | 1
|  |  | AAS0023 | 106200745 | FILTRO AMORTIGUAMIENTO DE RED PARA EQUIPOS DE 80 A 100 KW | 1
|  |  | AAP0055 | 106200591 | HW DE DISPLAY ,TECLADO Y LEDS, PARA INGECON SUN. AISLADO. | 1
|  |  | AAS7101 | 106200855 | VARIADOR INGECON SUN TRIFASICO CON CONEXIÓN A RED 100 KW | 1
LISTADO DE REPUESTOS INGECON SUN 100 Versión_B
|  | Referencia |  | Código SAP | Descripción | Unidades / inversor
|  | QDC | QDC1 | 106104164 | Interruptor Seccionador con Fusibles | 1
|  |  | QDC1.M | 106104211 | Mando exterior con bloqueo por candados | 1
|  |  | QDC1.P | 106106242 | Cubrebornes de IP2 | 1
|  |  | QDC1.SW | 106104096 | Contacto auxiliar de precorte y señalización de la posición | 1
|  |  | QDC1.M1 | 106104214 | Mando prolongador para seccionador longitud 500 mm | 1
|  | Q1.C | IQ1 | 106104092 | Contacto OF-SD-SDE-SDV NS100/../630 NS80H | 1
|  |  | Q1 | 106111802 | Interruptor automatico Compact, NSX250H TM200D 380/415V 70KA | 1
|  |  | Q1.SEP | 106109799 | Cubrebornes largos 3P NSX100-250 | 2
|  |  | Q1.M | 106111805 | Mando rotativo prolongado interruptor automatico NSX100-250 | 1
|  | Q2.C | IQ2 | 106104093 | Contacto Auxiliar NA+NC | 1
|  |  | Q21 | 106104218 | Limitador para disyuntor magnetotermico | 1
|  |  | Q2 | 106104229 | Disyuntor magnetotermico 13 .. 18 Amperios Ics 100 kA | 1
|  | Q3.C | IQ3 | 106104093 | Contacto Auxiliar NA+NC | 1
|  |  | Q31 | 106104218 | Limitador para disyuntor magnetotermico | 1
|  |  | Q3 | 106101558 | Disyuntor magnetotermico 20 .. 25 Amperios Ics 100 Ka | 1
|  | Q4.C | IQ4 | 106104093 | Contacto Auxiliar NA+NC | 1
|  |  | Q4 | 106104219 | Disyuntor magnetotermico 0.1 .. 0.16 Amperios Ics 100 Ka | 1
|  | Q5.C | IQ5 | 106104093 | Contacto Auxiliar NA+NC | 1
|  |  | Q51 | 106104218 | Limitador para disyuntor magnetotermico | 1
|  |  | Q5 | 106104229 | Disyuntor magnetotermico 13 .. 18 Amperios Ics 100 kA | 1
|  | Q6.C | IQ6 | 106104100 | Señalizador para magnetotermico de captación de continuaº | 1
|  |  | Q6 | 106104191 | Magnetotermico continua 6 amperios 4 Polos | 1
|  | K1.C | K1 | 106104110 | Contactor trifásico 185 A | 1
|  |  | K1.A | 106104081 | Bobina 220 V para LC1 F 185 | 1
|  |  | K1.AUX | 106104094 | Contacto Auxiliar 1NA 1NC para LC1 F185 | 1
|  |  | K1.F | 106104128 | Filtro RC para bobina filtro | 1
|  |  | F1,F2 | 106120457 | Fusible tipo UR 400 A para 900 VDC | 2
|  |  | F6,F7,F8 | 106104137 | Fusible 63 Amperios con percutor | 3
|  |  |  | 106109644 | Base de fusibles 3F con microswitch | 1
|  |  | CC1 | 106104129 | Filtro EMI 180 Amperios | 1
|  |  | RV1,RV2 | 106104232 | Descargador continua 1000 V | 1
|  |  | RV4,RV5,RV6 | 106111795 | Descargador 230 V 20 kA | 1
|  |  | SW2.NC | 106104091 | Contacto auxiliar para Seta de emergencia NC | 1
|  |  | C1,C2,C3 | 106105038 | Condensadores para ventilador axial EBM 4uF | 3
|  |  | VENTI1-2-3 | 106105852 | Ventilador axial 230 V 50 Hz 1610 m3/h 115 W | 3
|  |  | AAS0026 | 106112529 | HW FILTRO ARMONICOS DE CONMUTACIÓN PARA EQUIPOS DE 60 A 100 KW | 1
|  |  | AAS0023 | 106200745 | HW FILTRO AMORTIGUAMIENTO DE RED PARA EQUIPOS DE 80 A 100 KW | 1
|  |  | AAP0055 | 106200591 | HW DE DISPLAY ,TECLADO Y LEDS, PARA INGECON SUN. AISLADO. | 1
|  |  | AAS7101 | 106200855 | VARIADOR INGECON SUN TRIFASICO CON CONEXIÓN A RED 100 KW | 1
LISTADO DE REPUESTOS INGECON SUN 100 Versión_A
|  | Referencia |  | Código SAP | Descripción | Unidades / inversor
|  | QDC | QDC1 | 106104164 | Interruptor Seccionador con Fusibles | 1
|  |  | QDC1.M | 106104211 | Mando exterior con bloqueo por candados | 1
|  |  | QDC1.P | 106106242 | Cubrebornes de IP2 | 1
|  |  | QDC1.SW | 106104096 | Contacto auxiliar de precorte y señalización de la posición | 1
|  |  | QDC1.M1 | 106104214 | Mando prolongador para seccionador longitud 500 mm | 1
|  | Q1.C | IQ1 | 106104092 | Contacto OF-SD-SDE-SDV NS100/../630 NS80H | 1
|  |  | Q1 | 106111802 | Interruptor automatico Compact, NSX250H TM200D 380/415V 70KA | 1
|  |  | Q1.SEP | 106109799 | Cubrebornes largos 3P NSX100-250 | 2
|  |  | Q1.M | 106111805 | Mando rotativo prolongado interruptor automatico NSX100-250 | 1
|  | Q2.C | IQ2 | 106104093 | Contacto Auxiliar NA+NC | 1
|  |  | Q21 | 106104218 | Limitador para disyuntor magnetotermico | 1
|  |  | Q2 | 106104229 | Disyuntor magnetotermico 13 .. 18 Amperios Ics 100 kA | 1
|  | Q3.C | IQ3 | 106104093 | Contacto Auxiliar NA+NC | 1
|  |  | Q31 | 106104218 | Limitador para disyuntor magnetotermico | 1
|  |  | Q3 | 106104229 | Disyuntor magnetotermico 13 .. 18 Amperios Ics 100 kA | 1
|  | Q4.C | IQ4 | 106104093 | Contacto Auxiliar NA+NC | 1
|  |  | Q4 | 106104219 | Disyuntor magnetotermico 0.1 .. 0.16 Amperios Ics 100 Ka | 1
|  | Q5.C | IQ5 | 106104093 | Contacto Auxiliar NA+NC | 1
|  |  | Q51 | 106104218 | Limitador para disyuntor magnetotermico | 1
|  |  | Q5 | 106104229 | Disyuntor magnetotermico 13 .. 18 Amperios Ics 100 kA | 1
|  | Q6.C | IQ6 | 106104100 | Señalizador para magnetotermico de captación de continuaº | 1
|  |  | Q6 | 106104191 | Magnetotermico continua 6 amperios 4 Polos | 1
|  | K1.C | K1 | 106104110 | Contactor trifásico 185 A | 1
|  |  | K1.A | 106104081 | Bobina 220 V para LC1 F 185 | 1
|  |  | K1.AUX | 106104094 | Contacto Auxiliar 1NA 1NC para LC1 F185 | 1
|  |  | K1.F | 106104128 | Filtro RC para bobina filtro | 1
|  |  | F1,F2 | 106120457 | Fusible tipo UR 400 A para 900 VDC | 2
|  |  | F6,F7,F8 | 106104137 | Fusible 63 Amperios con percutor | 3
|  |  |  | 106109644 | Base de fusibles 3F con microswitch | 1
|  |  | CC1 | 106104129 | Filtro EMI 180 Amperios | 1
|  |  | RV1,RV2 | 106104232 | Descargador continua 1000 V | 1
|  |  | RV4,RV5,RV6 | 106111795 | Descargador 230 V 20 kA | 1
|  |  | SW2.NC | 106104091 | Contacto auxiliar para Seta de emergencia NC | 1
|  |  | C1,C2,C3 | 106105038 | Condensadores para ventilador axial EBM 4uF | 3
|  |  | VENTI1-2-3 | 106105852 | Ventilador axial 230 V 50 Hz 1610 m3/h 115 W | 3
|  |  | AAS0023 | 106200745 | HW FILTRO AMORTIGUAMIENTO DE RED PARA EQUIPOS DE 80 A 100 KW | 1
|  |  | AAP0055 | 106200591 | HW DE DISPLAY ,TECLADO Y LEDS, PARA INGECON SUN. AISLADO. | 1
|  |  | AAS7101 | 106200855 | VARIADOR INGECON SUN TRIFASICO CON CONEXIÓN A RED 100 KW | 1
LISTADO DE REPUESTOS INGECON SUN 100 Versión _
|  | Referencia |  | Código SAP | Descripción | Unidades / inversor
|  | QDC deshomologado | S1 | 106104153 | Interruptor Seccionador con Fusibles | 1
|  |  |  | 106106768 | Señalizador para Seccionador | 1
[5 empty] | Mando prolongador para seccionador GS1QQ3 longitud 400 mm | 1
|  |  |  | 106104208 | Maneta para mando exterior frontal Negra/Negra | 1
SECCIONADOR DESHOMOLOGADO, EXISTE UNA INSTRUCCIÓN DE TRABAJO PARA SUSTITUIRLO POR EL SOCOMEC
|  | QDC intercambiable | QDC1 | 106104164 | Interruptor Seccionador con Fusibles | 1
|  |  | QDC1.M | 106104211 | Mando exterior con bloqueo por candados | 1
|  |  | QDC1.P | 106106242 | Cubrebornes de IP2 | 1
|  |  | QDC1.SW | 106104096 | Contacto auxiliar de precorte y señalización de la posición | 1
|  |  | QDC1.M1 | 106104214 | Mando prolongador para seccionador longitud 500 mm | 1
|  | Q1.C | FG1 | 106101159 | Proteccion magnetotermica, NS160N TM160D 3P 36KA | 1
|  |  |  | 106104215 | NS100/250 Mando rotativo prol emp Negra | 1
|  |  |  | 106104092 | Contacto OF-SD-SDE-SDV NS100/../630 NS80H | 1
|  | K1.C | KM1 | 106101018 | Contactor trifásico 115A | 1
|  |  |  | 106104127 | Modulo RC 110/240V | 1
|  |  |  | 106100918 | Contacto Auxiliar 1NA 1NC para LC1D115 | 1
|  |  | F1,F2 |  | Fusible tamaño 2 315A gG con percutor | 2
|  |  | RV4,RV5,RV6 | 106111795 | Descargador 230 V 20 kA | 1
|  |  | RV1,RV2,RV3 | 106104232 | Descargador continua 1000 V VAV 1000 | 1
|  |  |  | 106109644 | Base de fusibles 3F con microswitch | 1
|  |  | F3,F4,F5,F6,F7,F8 | 106104137 | Fusible 63 Amperios con percutor | 6
|  |  |  | 106105038 | Condensadores para ventilador axial EBM 4uF | 3
|  |  |  | 106105852 | Ventilador axial 230 V 50 Hz 1610 m3/h 115 W | 3
|  |  |  | 106105037 | Condensador de filtro de armonicos 3x33uF triángulo | 1
|  |  | AAP0055 | 106200591 | HW DE DISPLAY ,TECLADO Y LEDS, PARA INGECON SUN. AISLADO. | 1
|  |  | AAS7101 | 106200855 | VARIADOR INGECON SUN TRIFASICO CON CONEXIÓN A RED 100 KW | 1
EL VARIADOR REPUESTO DEBE SER ACTUAL PERO EXISTE UNA INSTRUCCIÓN DE TRABAJO PARA ADECUAR EL BORNERO
|  |  |  | 106110380 | Ventilador variador
Note on D26: Eduardo E.C.S. Cordovin Santesteban: sustituye al AAS0026
Note on E27: ecordovin: Fitro RC, componente de AAS0194
Note on D74: Eduardo E.C.S. Cordovin Santesteban: sustituir por AAS5033 (kit con el AAS0277)
Note on D117: Eduardo E.C.S. Cordovin Santesteban: sustituir por AAS5033 (kit con el AAS0277)
Note on E158: ecordovin: sustituido por FAN 106112525
Note on D159: Eduardo E.C.S. Cordovin Santesteban: sustituir por AAS5033 (kit con el AAS0277)
Note on E192: ecordovin: pertenece al FAN 106111793
Note on E199: ecordovin: sustituido por FAN 106112525
Note on D200: Eduardo E.C.S. Cordovin Santesteban: sustituir por AAS5033 (kit con el AAS0277)
Note on E236: ecordovin: pertenece al FAN 106111793
Note on E241: ecordovin: sustituido por FAN 106112525
Note on D242: Eduardo E.C.S. Cordovin Santesteban: sustituir por AAS5033 (kit con el AAS0277)
Note on E277: ecordovin: sustituye al 106104141 por estar duplicados
Note on E278: ecordovin: pertenece al FAN 106111793
Note on E283: ecordovin: sustituido por FAN 106112525
Note on D284: Eduardo E.C.S. Cordovin Santesteban: sustituir por AAS5033 (kit con el AAS0277)
Note on E319: ecordovin: sustituye al 106104141 por estar duplicados
Note on E320: ecordovin: pertenece al FAN 106111793
Note on E325: ecordovin: sustituido por FAN 106112525
Note on E351: ecordovin: sustituye al 106104141 por estar duplicados
Note on E354: ecordovin: sustituido por FAN 106112525

## Power TL
[11 empty] | Vac | Nºequipos
LISTADO DE REPUESTOS INGECON SUN POWER TL Versión _ |  |  |  |  | AAV0069IDG01 | [5 empty] | 320Vac | 50
Referencia |  | SAP | Part |  | Qty /Inv | Nota | IT | Coste Energy | PVP 2014 | Precio InterCompany | Mínimo | Units recommended | Precio / Price Total | InterCompany Total
PLACA AC | F6,F7,F8 | 106115185 | Fusible 63A 1000VAC 22x58mm | Fuse 63A 1000VAC 22x58mm | 3 | FAN |  | 1.0778 | 1.3625 | 1.1474 | 1 | 6 | 8.175 | 6.8842 | 220Vac (110TL)
| RVAC | 106104397 | Descargador sobretensiones 690VAC Iskra | Surge arrestor 690VAC Iskra | 1 |  |  | 75.5444 | 94.425 | 79.5158 | 1 | 12 | 1133.1 | 954.1895 | 220Vac (140TL)
| PF1 | 106112100 | Portafusibles 3 polos 22x58mm | Fuse base 3P 22x58mm | 1 | FAN |  | 52.3444 | 65.425 | 55.0947 | 0 | 5 | 327.125 | 275.4737 | 275Vac
| AAP0031 | 106200539 | Fuente de alimentación externa 15VDC | 15VDC external power supply | 1 |  |  | 13.2778 | 33.2 | 22.1333 | 1 | 5 | 166 | 110.6667 | 320Vac
| AQG0030, AAS0160 | 106203178 | Filtro de armónicos equipos TL | Harmonics filter TL inverters | 1 | FAN |  | 94.2778 | 235.3 | 156.8667 | 1 | 5 | 1176.5 | 784.3333 | 345Vac
| AAS0190 | 106203799 | Filtro RC Modo Común 3uF | Common Mode RC filter 3uF | 1 | FAN |  | 20.0333 | 50.075 | 33.3833 | 1 | 5 | 250.375 | 166.9167 | 360Vac
| F11, F12 | 106126857 | Fusible 8A 1000VDC 10x38mm | Fuse 8A 1000VDC 10x38mm | 2 | FAN |  | 5.56 | 6.95 | 5.8526 | 1 | 4 | 27.8 | 23.4105
| PF11, PF12 | 106105886 | Portafusibles 1 polo 10X38 | Fuse base 1P 10x38mm | 2 | FAN |  | 3.3333 | 4.1625 | 3.5053 | 0 | 2 | 8.325 | 7.0105
PLACA DC | QDC | 106104180 | Seccionador 4 polos 400A 900VDC ABB | Switch-breaker 4p 400A 900VDC ABB | 1 |  |  | 327.9074 | 409.8875 | 345.1684 | 1 | 2 | 819.775 | 690.3368
| QDCA | 106104133 | Kit de adaptador fusible ABB | Fuse adaptor kit ABB | 4 |  |  | 9.5 | 11.875 | 10 | 0 | 2 | 23.75 | 20
| QDCB | 106106241 | Cubrebornes seccionador OESA ABB | Terminal shields for switch-breaker ABB | 2 |  |  | 4.5556 | 5.7 | 4.8 | 0 | 2 | 11.4 | 9.6
| QDCE | 106104209 | Prolongador 395mm para seccionador ABB | Extension 395mm for switch-breaker ABB | 1 |  |  | 7.0556 | 8.825 | 7.4316 | 0 | 2 | 17.65 | 14.8632
| QDCM | 106104212 | Maneta seccionador ABB | Handle for switch-breaker ABB | 1 |  |  | 14.4497 | 18.0625 | 15.2105 | 0 | 2 | 36.125 | 30.4211
| F1,F2 | 106112169 | Fusible 550A 1250VDC para seccionador | Fuse 550A 1250VDC for switch-breaker | 2 | FAN |  | 39.9556 | 49.975 | 42.0842 | 1 | 10 | 499.75 | 420.8421
| VENTI1 | 106112043 | Ventilador Centrífugo 230VAC 490W 50-60Hz | Centrifugal Fan 230VAC 490W 50-60Hz | 1 |  |  | 186.8889 | 233.6125 | 196.7263 | 1 | 5 | 1168.0625 | 983.6316
| C1 | 106117762 | Condensador 8uF para ventilador centrífugo | Capacitor 8uF for centrifugal fan | 1 |  |  | 5.6667 | 7.0875 | 5.9684 | 1 | 5 | 35.4375 | 29.8421
| RVDC | 106114701 | Descargador sobretensiones 1000VDC | Surge arrestor 1000VDC | 1 | FAN |  | 74.2778 | 92.85 | 78.1895 | 1 | 12 | 1114.2 | 938.2737
EXTERIOR | SW2 | 106202972 | Seta emergencia | Emergency push button | 1 | FAN |  | 11.7556 | 14.7 | 12.3789 | 0 | 1 | 14.7 | 12.3789
| VENTI2,VENTI3 | 106112525 | Ventilador axial 230VAC 115W | Axial fan 230VAC 115W | 2 | FAN |  | 77.7333 | 97.1625 | 81.8211 | 1 | 10 | 971.625 | 818.2105
| C2,C3 | 106114697 | Condensador 4uF para ventilador axial | Capacitor 4uF for axial fan | 2 | FAN |  | 1.0667 | 1.35 | 1.1368 | 1 | 10 | 13.5 | 11.3684
| AAS0091 | 106201346 | Display matricial para trifásicos | Matrix display for three-phase inverters | 1 |  |  | 29.4889 | 73.725 | 49.15 | 1 | 12 | 884.7 | 589.8
CONTACTOR | K1 | 106113580 | CONJUNTO Contactor 400A 220VAC | SET contactor 400A 220VAC | 1 | 1, FAN |  | 354.6222 | 443.3375 | 373.3368 | 1 | 2 | 886.675 | 746.6737
| K1 | 106204083 | CONJUNTO Contactor 400A 1000VAC Schneider | SET contactor 400A 1000VAC Schneider | 1 | 1, 2 |  | 338.3889 | 443.3375 | 373.3368 | - | 0 | 0 | 0
| K1 | 106104119 | Contactor 400A 1000VAC Schneider | Contactor 400A 1000VAC Schneider | 1 | 2 |  | 244.0889 | 412.5875 | 347.4421 | - | 0 | 0 | 0
| K1.A | 106104084 | Bobina 220VAC para contactor Schneider 400A | Coil 220VAC for contactor Schneider 400A | 1 | 2 |  | 48.8333 | 61.075 | 51.4316 | - | 0 | 0 | 0
| K1.AUX | 106104094 | Contacto auxiliar para contactor Schneider 185-400A | Auxiliar contact for contactor Schneider 185-400A | 1 | 2 |  | 2.3667 | 2.9625 | 2.4947 | - | 0 | 0 | 0
| K1.F | 106104126 | Filtro RC para bobina contactor Schneider 400A | RC coil filter for contactor Schneider 400A | 1 | 2 |  | 19.0333 | 23.95 | 20.1684 | - | 0 | 0 | 0
|  | 106114314 | Cubrebornes 1000V 3P para contactor Schneider 400A | Terminal shields 1000V 3P for contactor Telemecaniq 400A | 6 | 2 |  | 3.6778 | 4.6 | 3.8737 | - | 0 | 0 | 0
| K1 | 106203894 | CONJUNTO Contactor 420A 690VAC GE | SET contactor 420A 690VAC GE | 1 | 1, 2 |  | 354.6222 | 443.3375 | 373.3368 | - | 0 | 0 | 0
| K1, K1.A y K1.AUX | 106113578 | Contactor 420A 690VAC GE | Contactor 420A 690VAC GE | 1 | 2 |  | 330.0667 | 412.5875 | 347.4421 | - | 0 | 0 | 0
|  | 106116202 | Cubrebornes 690V 3P para contactor GE 420A | Terminal shields 690V 3P for contactor GE 420A | 6 | 2 |  | 3.8111 | 4.7625 | 4.0105 | - | 0 | 0 | 0
DISYUNTORES | Q3 | 106202886 | CONJUNTO Disyuntor magnetotérmico 24 a 32A | SET Thermal magnetic breaker 24 to 32A | 1 | 1, FAN |  | 46.7556 | 58.45 | 49.2211 | 1 | 4 | 233.8 | 196.8842
| Q4 | 106202883 | CONJUNTO Disyuntor magnetotérmico 0,1 a 0,16A | SET Thermal magnetic breaker 0,1 to 0,16A | 1 | 1, FAN |  | 21.9778 | 27.475 | 23.1368 | 1 | 4 | 109.9 | 92.5474
| Q5 | 106202884 | CONJUNTO Disyuntor magnetotérmico 6 a 10A | SET Thermal magnetic breaker 6 to 10A | 1 | 1, FAN |  | 27.2444 | 34.1 | 28.7158 | 1 | 4 | 136.4 | 114.8632
MAGNETOTÉRMICO | QAC | 106113624 | CONJUNTO Disyuntor magnetotérmico 400A | SET Thermal magnetic breaker 400A | 1 | 1, FAN |  | 713.1556 | 891.45 | 750.6947 | 1 | 2 | 1782.9 | 1501.3895
| QAC | 106113621 | CONJUNTO Disyuntor magnetotérmico 400A Schneider | SET Thermal magnetic breaker 400A Schneider | 1 | 1, 2 |  | 713.1556 | 891.45 | 750.6947 | - | 0 | 0 | 0
| QAC | 106110473 | Disyuntor magnetotérmico 400A Schneider | Thermal magnetic breaker 400A Schneider | 1 | 2 |  | 593.8556 | 742.325 | 625.1158 | - | 0 | 0 | 0
| QAC.CC | 106111815 | Cubrebornes corto 3P para magnetotérmico 400A Schneider | Short terminal shields 3P for thermal magnetic 400A Schneider | 1 | 2 |  | 11.3667 | 14.2125 | 11.9684 | - | 0 | 0 | 0
| QAC.CL | 106111816 | Cubrebornes largo 3P para magnetotérmico 400A Schneider | Long terminal shields 3P for thermal magnetic 400A Schneider | 1 | 2 |  | 16.8444 | 21.05 | 17.7263 | - | 0 | 0 | 0
| QAC.M | 106104092 | Contacto auxiliar magnetotérmico cabecera Schneider | Auxiliar contact for head breaker Schneider | 1 | 2 |  | 5.6556 | 7.075 | 5.9579 | - | 0 | 0 | 0
| QAC.R | 106111814 | Mando prolongado para magnetotérmico 400-630A Schneider | Prolonged control for magnetic breaker 400-630A Schneider | 1 | 2 |  | 74.2667 | 92.8375 | 78.1789 | - | 0 | 0 | 0
| QAC | 106113623 | CONJUNTO Disyuntor magnetotérmico 400A GE | SET Thermal magnetic breaker 400A GE | 1 | 1, 2 |  | 544.3556 | 891.45 | 750.6947 | - | 0 | 0 | 0
| QAC | 106113605 | Disyuntor magnetotérmico 400A GE | Thermal magnetic breaker 400A GE | 1 | 2 |  | 424.2889 | 742.325 | 625.1158 | - | 0 | 0 | 0
| QAC.A | 106113632 | Adaptador frontal magnetotérmico GE | Front adapter for breaker GE | 1 | 2 |  | 20.0111 | 25.0125 | 21.0632 | - | 0 | 0 | 0
| QAC.R | 106113637 | Mando rotativo con prolongador para magnetotérmico GE | Prolonged rotary switch for magnetic breaker GE | 1 | 2 |  | 30.3667 | 37.9625 | 31.9684 | - | 0 | 0 | 0
| QAC.CC | 106113634 | Cubrebornes corto 3P para magnetotérmico 400A GE | Short terminal shields 3P for thermal magnetic 400A GE | 1 | 2 |  | 9.9667 | 12.4625 | 10.4947 | - | 0 | 0 | 0
| QAC.CL | 106114790 | Cubrebornes largo 3P para magnetotérmico 400A GE | Long terminal shields 3P for thermal magnetic 400A GE | 1 | 2 |  | 21.0444 | 26.3 | 22.1474 | - | 0 | 0 | 0
| QAC.M | 106113636 | Contacto auxiliar para magnetotérmico cabecera GE | Auxiliar contact for head breaker GE | 1 | 2 |  | 8.7667 | 10.9625 | 9.2316 | - | 0 | 0 | 0
VARIADOR |  | 106112878 | Relé 12VDC 8A | Relay 12VDC 8A | 5 |  |  | 1.9444 | 2.425 | 2.0421 | 1 | 10 | 24.25 | 20.4211
|  | 106107580 | Varistor térmico 385V 3kA 20mm | Varistor thermal 385V 3kA 20mm | 3 |  |  | 0.86667 | 1.0875 | 0.91579 | 1 | 6 | 6.525 | 5.4947
| AAV7111 | 106204701 | VARIADOR INGECON SUN 100TL | POWER BLOCK INGECON SUN 100TL | 1 | 3 | IT0118 | 2070.6222 | 5836.7059 | 3600 | 0 | 0 | 0 | 0
| AAV7101 | 106201457 | VARIADOR INGECON SUN TL 220Vac | POWER BLOCKINGECON SUN TL 220Vac | 1 | 3 | IT0118 | 2070.6222 | 6373.6 | 3649.45 | 0 | 0 | 0 | 0
| AAV7103 | 106202625 | VARIADOR INGECON SUN TL 275Vac | POWER BLOCK INGECON SUN TL 275Vac | 1 | 3 | IT0118 | 2070.6222 | 7712.056 | 4415.8345 | 0 | 0 | 0 | 0
| AAV7105 | 106204514 | VARIADOR INGECON SUN TL 320Vac | POWER BLOCKINGECON SUN TL 320Vac | 1 | 3 | IT0118 | 2070.6222 | 8868.86 | 5055.25 | 1 | 2 | 17737.72 | 10110.5
| AAV7107 | 106204516 | VARIADOR INGECON SUN TL 345Vac | POWER BLOCK INGECON SUN TL 345Vac | 1 | 3 | IT0118 | 2070.6222 | 9401 | 5358.57 | 0 | 0 | 0 | 0
| AAV7109 | 106204518 | VARIADOR INGECON SUN TL 360Vac | POWER BLOCK INGECON SUN TL 360Vac | 1 | 3 | IT0118 | 2070.6222 | 9495.01 | 5412.15 | 0 | 0 | 0 | 0
Texto explicativo
Nota 1: Esta referencia es la correspondiente al conjunto completo / This reference is for the complete set
Nota 2: Componentes duplicados en función del fabricante. Asegurarse si el repuesto necesario es del fabricante adecuado / Duplicate components depending on the manufacturer. Make sure the appropriate manufacturer
Nota 3: En función del equipo que sea llevará un variador u otro y la salida de AC tendrá un valor distinto / Different power block depending on the inverter and the AC output will have a different value
Nota FAN: El código puede incluir diferentes modelos de distintos fabricantes, siendo 100% compatibles entre sí / The code can include different models from different manufacturers, 100% compatible
COMUNICACIONES | AAP0022 | 106200533 | Tarjeta comunicaciones RS485 | RS485 Communication board | 1 |  |  | 17.64 | 44.1 | 22.05 | 1 | 2 | 88.2 | 44.1 |  | Ingeteam
| AAX0041 | 106122984 | Tarjeta ethernet modbus-tcp | Modbus-tcp protocol converter | 1 |  |  | 133.32 | 333.3 | 166.65 | 1 | 3 | 999.9 | 499.95 |  | Ingeteam
| AAX0001 | 106200874 | Tarjeta modem gsm/gprs trifasico | Gsm/gprs modem card 3-phase | 1 |  |  | 175.24 | 292.0667 | 219.05 | 1 | 3 | 876.2 | 657.15 |  | Ingeteam
| AAV0219 | 106124036 | Tarjeta comunicación ethernet con display | Communication board ethernet-display | 1 |  |  | 179.7889 | 224.7375 | 189.2526 | 1 | 3 | 674.2125 | 567.7579 |  | Advantech | EKI-1222-AE
KIT PUESTA A TIERRA | AAV0044 | 106104195 | Disyuntor magnetotérmico 10A GE | Thermal magnetic breaker 10A GE | 1 |  |  | 52.0889 | 65.1125 | 54.8316 | 1 | 3 | 195.3375 | 164.4947 |  | GE | 690200 (GE EP104UC-B10)
| AAV0059 | 106112808 | Disyuntor magnetotérmico 10A ABB con Caux | Thermal magnetic breaker 10A ABB with AuxC | 1 |  |  | 146.1111 | 182.6375 | 153.8 | 1 | 3 | 547.9125 | 461.4 |  | ABB | S804PV-S10
KIT SAC | SAC | AAV7037 | SAC UPS 50W 230VAC 1000VDC | SAC UPS 50W 230VAC 1000VDC | 1 |  |  | 127.0667 | 318.475 | 212.3167 | 1 | 2 | 636.95 | 424.6333 |  | Ingeteam
| FSAC | 106116005 | Fusible 4A 1000VDC 10x38mm | Fuse 4A 1000VDC 10x38mm | 1 | FAN |  | 3.1111 | 3.8875 | 3.2737 | 1 | 2 | 7.775 | 6.5474 |  | Bussmann | PV4A10F | df Electric | 491605 | Ferraz-Shawmutt | HP10M4 | Littlefuse | SPF004
KIT VATÍMETRO | AAV0236 | 106124015 | Vatímetro PowerMax | Wattmeter PoweMax | 1 |  |  | 38 | 274.725 | 231.3474 |  |  | 0
| AAV0067 | 106105901 | Fusible 0,5A 500VAC 10x38mm | Fuse 0,5A 500VAC 10x38mm | 3 |  |  | 0.24444 | 0.3 | 0.25263 |  |  | 0
|  | 106120385 | Transformador de tensión 400V 6VA | Voltage transformer 400V 6VA | 2 |  |  | 114.5444 | 143.175 | 120.5684 |  |  | 0
| AAV0066 | 106120384 | Transformador de corriente 1500A | Current transformer 1500A | 2 |  |  | 41.3889 | 51.7375 | 43.5684 |  |  | 0
| AAV0065 | 106123943 | Transformador de corriente 1200A | Current transformer 1200A | 2 | [7 empty] | 0
| AAV0235 | 106124049 | Transformador de corriente 800A | Current transformer 800A | 2 | [7 empty] | 0
KIT MEDICIÓN STRINGS | AAV0061 ó AAV0097 | 106123372 | Tarjeta Lectura 16 Strings (AAV0089) | 16 Strings board reader (AAV0089) | ¿1? |  |  | 99.9333 | 249.6 | 166.4 |  |  | 0 |  |  | Ingeteam
|  | 106109925 | Fuente de alimentación 120W 24VDC | ACDC 120W 24VDC Power supply | ¿1? |  |  | 42.3889 | 52.9875 | 44.6211 |  |  | 0 |  |  | Weidmuller | 8951340000
|  | 106121596 | Captador de corriente 500A | Current sensor 500A | 12 ó 16 |  |  | 32.3556 | 40.45 | 34.0632 |  |  | 0 |  |  | Cmac | T60404-N4644-X052
| Transporte e impuestos no incluidos / Transport and taxes not included | [10 empty] | TOTAL | 33652.7325 | 22513.2605
Note on D2: ecordovin: Este IDG_ afecta a: AAV7083_ AAV7003_B AAV7030_B AAV7080_ AAV7081_ AAV7082_
Note on C10: Eduardo E.C.S. Cordovin Santesteban: sustituye al 106112520
Note on B76: Eduardo E.C.S. Cordovin Santesteban: si lleva vatímetro, lleva kit de trafos de tensión (AAV0067) y de corriente (AAV0066 en 4B, AAV0065 en 3B y AAV0235 en 2B).
Note on C83: Eduardo E.C.S. Cordovin Santesteban: AAV0089 que luego se sustituye por AAV0291

## 100TL v_D
[6 empty] | Nºequipos |  |  |  | Nºequipos
| REPUESTOS INGECON SUN 100TL v_D |  |  |  | AAS7012IDG01 | 9 |  |  |  | 9
| Ref. |  | Código Ingeteam | Descripción | Unidades / inversor | Units recommended | Subtotal PVP | Subtotal InterCompany |  | Units recommended | Subtotal PVP
| QDC | QDC1 | 106104164 | Interruptor Seccionador con Fusibles | 1 | 1 | 285.4125 | 240.3474 | Menos de 20 inversores: 1 (optional) | 1 (opcional)
|  | QDC1.M | 106104211 | Mando exterior con bloqueo por candados | 1 | 1 | 13.6375 | 11.4842 | Menos de 20 inversores: 1 (optional) | 1 (opcional)
|  | QDC1.P | 106106242 | Cubrebornes de IP2 | 1 | 1 | 13.475 | 11.3474 | Menos de 20 inversores: 1 (optional) | 1 (opcional)
|  | QDC1.M1 | 106104214 | Mando prolongador para seccionador longitud 500 mm | 1 | 1 | 8.4125 | 7.0842 | Menos de 20 inversores: 1 (optional) | 1 (opcional)
| Q1.C | IQ1 | 106104092 | Contacto OF-SD-SDE-SDV NS100/../630 NS80H | 1 | 1 | 7.075 | 5.9579 | Menos de 20 inversores: 1 (optional) | 1 (opcional)
|  | Q1 | 106110473 | Automático NSX400H 400A 690V | 1 | 1 | 742.325 | 625.1158 | Menos de 20 inversores: 1 (optional) | 1 (opcional)
|  | Q1.SEPC | 106111815 | Cubrebornes cortos 3P NSX400/630 | 1 | 1 | 14.2125 | 11.9684 | Menos de 20 inversores: 1 (optional) | 1 (opcional)
|  | Q1.SEPL | 106111816 | Cubrebornes largos 3P NSX400/630 | 1 | 1 | 21.05 | 17.7263 | Menos de 20 inversores: 1 (optional) | 1 (opcional)
|  | Q1.M | 106111814 | NS400/630 Mando rotativo prolongador emp Negra | 1 | 1 | 92.8375 | 78.1789 | Menos de 20 inversores: 1 (optional) | 1 (opcional)
| Q3.C | IQ3 | 106104093 | Contacto Auxiliar NA+NC | 1 | 1 | 2.2625 | 1.9053 |  | 1
|  | Q3 | 106104223 | Disyuntor magnetotermico 24 .. 32 Amperios Ics 100 Ka | 1 | 1 | 56.2 | 47.3263 |  | 1
| Q4.C | IQ4 | 106104093 | Contacto Auxiliar NA+NC | 1 | 1 | 2.2625 | 1.9053 |  | 1
|  | Q4 | 106104219 | Disyuntor magnetotermico 0.1 .. 0.16 Amperios Ics 100 Ka | 1 | 1 | 25.225 | 21.2421 |  | 1
| Q5.C | IQ5 | 106104093 | Contacto Auxiliar NA+NC | 1 | 1 | 2.2625 | 1.9053 |  | 1
|  | Q5 | 106104221 | Disyuntor magnetotermico 0.. 6 Amperios Ics 100 kA | 1 | 1 | 31.8375 | 26.8105 |  | 1
| K1.C | K1 | 106104119 | Contactor trifásico 400A | 1 | 1 | 412.5875 | 347.4421 | Menos de 20 inversores: 1 (optional) | 1 (opcional)
|  | K1.A | 106104084 | Bobina a 220V para LC1F400 A | 1 | 1 | 61.075 | 51.4316 | Menos de 20 inversores: 1 (optional) | 1 (opcional)
|  | K1.AUX | 106100918 | Contacto Auxiliar 1NA 1NC para LC1 F400 | 1 | 1 | 3.875 | 3.2632 | Menos de 20 inversores: 1 (optional) | 1 (opcional)
|  | K1.F | 106104128 | Filtro RC para bobina filtro | 1 | 1 | 8.5375 | 7.1895 | Menos de 20 inversores: 1 (optional) | 1 (opcional)
|  | F1,F2 | 106120457 | Fusible tipo UR 400 A para 900 VDC | 2 | 2 | 129.25 | 108.8421 |  | 2
|  | F6,F7,F8 | 106105422 | Fusible 63 Amperios con indicador | 3 | 3 | 4.0875 | 3.4421 |  | 3
|  |  | 106112100 | Base de fusibles 3F con indicador | 1 | 1 | 65.425 | 55.0947 | Menos de 10 inversores: 1 (optional) | 1 (opcional)
|  | CC1 | 106105387 | Filtro EMI 690V/400A Salida pletina | 1 | 1 | 642.2 | 540.8 |  | 1
|  | RVDC (*) | 106114701 | Descargador continua 1000 V | 1 | 2 | 185.7 | 156.3789 |  | 2
|  | RV4,RV5,RV6 | 106104397 | Descargador AC 690 V 20 kA | 1 | 2 | 188.85 | 159.0316 |  | 2
|  | SW2.NC | 106104101 | Contacto auxiliar para Seta de emergencia NC | 1 | 1 | 2.0125 | 1.6947 | Menos de 10 inversores: 1 (optional) | 1 (opcional)
|  | C1,C2,C3 | 106114697 | Condensadores para ventilador axial EBM 4uF | 3 | 3 | 4.05 | 3.4105 |  | 2
|  | VENTI1-2-3 | 106112525 | Ventilador axial 230 V 50 Hz 1610 m3/h 115 W | 3 | 3 | 291.4875 | 245.4632 |  | 2
|  | AQG0030 | 106104330 | CAJA CONDENSADORES TRIFÁSICA 90uF 275Vac | 1 | 1 | 235.3 | 156.8667 |  | 1
|  | AAS0049 | 106200771 | HW DE CAPTACION DE TENSION DC 1000V | 1 | 1 | 49.2 | 32.8 | Menos de 20 inversores: 1 (optional) | 1 (opcional)
Fan (da=) |  |  | 106112712 | Fusible 1000V 440mA 10kA Cilíndrico 10,3x35mm | 3 | 3 | 12.975 | 10.9263 |  | 3
|  | AAS0091 | 106201346 | HW DE DISPLAY MATRICIAL, TECLADO Y LEDS CON CAN PARA INGECON SUN | 1 | 2 | 147.45 | 98.3 |  | 2
|  | AAS7112 | 106200858 | VARIADOR INGECON SUN TRIFASICO CON CONEXIÓN A RED 100 KW TL | 1 | 1 | 5836.7059 | 3600 |  | 1
[6 empty] | TOTAL | 9599.2559 | 6692.6825 |  | TOTAL | 0
| REPUESTOS INGECON SUN 100TL v_C |  |  |  | AAS7012IDG01
| Referencia |  | SAP | Part | Unidades / inversor
| QDC | QDC1 | 106104164 | Interruptor Seccionador con Fusibles | 1
|  | QDC1.M | 106104211 | Mando exterior con bloqueo por candados | 1
|  | QDC1.P | 106106242 | Cubrebornes de IP2 | 1
|  | QDC1.M1 | 106104214 | Mando prolongador para seccionador longitud 500 mm | 1
| Q1.C | IQ1 | 106104092 | Contacto OF-SD-SDE-SDV NS100/../630 NS80H | 1
|  | Q1 | 106110473 | Automático NSX400H 400A 690V | 1
|  | Q1.SEPC | 106111815 | Cubrebornes cortos 3P NSX400/630 | 1
|  | Q1.SEPL | 106111816 | Cubrebornes largos 3P NSX400/630 | 1
|  | Q1.M | 106111814 | NS400/630 Mando rotativo prol emp Negra | 1
| Q3.C | IQ3 | 106104093 | Contacto Auxiliar NA+NC | 1
|  | Q3 | 106104223 | Disyuntor magnetotermico 24 .. 32 Amperios Ics 100 Ka | 1
| Q4.C | IQ4 | 106104093 | Contacto Auxiliar NA+NC | 1
|  | Q4 | 106104219 | Disyuntor magnetotermico 0.1 .. 0.16 Amperios Ics 100 Ka | 1
| Q5.C | IQ5 | 106104093 | Contacto Auxiliar NA+NC | 1
|  | Q5 | 106104221 | Disyuntor magnetotermico 0.. 6 Amperios Ics 100 kA | 1
| K1.C | K1 | 106104119 | Contactor trifásico 400A | 1
|  | K1.A | 106104084 | Bobina a 220V para LC1F400 A | 1
|  | K1.AUX | 106100918 | Contacto Auxiliar 1NA 1NC para LC1 F400 | 1
|  | K1.F | 106104128 | Filtro RC para bobina filtro | 1
|  | F1,F2 | 106120457 | Fusible tipo UR 400 A para 900 VDC | 2
|  | F6,F7,F8 | 106105422 | Fusible 63 Amperios con indicador | 3
|  |  | 106112100 | Base de fusibles 3F con indicador | 1
|  | CC1 | 106105387 | Filtro 690V/400A Salida pletina | 1
|  | RVDC (*) | 106110278 | Descargador continua 1000 V | 1
|  | RV4,RV5,RV6 | 106104397 | Descargador AC 690 V 20 kA | 1
|  | SW2.NC | 106104101 | Contacto auxiliar para Seta de emergencia NC | 1
|  | C1,C2,C3 | 106105038 | Condensadores para ventilador axial EBM 4uF | 3
|  | VENTI1-2-3 | 106105852 | Ventilador axial 230 V 50 Hz 1610 m3/h 115 W | 3
|  | AQG0030 | 106104330 | CAJA CONDENSADORES TRIFÁSICA 90uF 275Vac | 1
Fan (da=) |  |  | 106112712 | Fusible 1000V 440mA 10kA Cilíndrico 10,3x35mm | 3
|  | AAS0049 | 106200771 | HW DE CAPTACION DE TENSION DC 1000V | 1
|  | AAS0091 | 106201346 | HW DE DISPLAY MATRICIAL, TECLADO Y LEDS CON CAN PARA INGECON SUN | 1
|  | AAS7112 | 106200858 | VARIADOR INGECON SUN TRIFASICO CON CONEXIÓN A RED 100 KW TL | 1
| REPUESTOS INGECON SUN 100TL v_B |  |  |  | AAS7012IDG01
| Referencia |  | SAP | Part | Unidades / inversor
| QDC | QDC1 | 106104164 | Interruptor Seccionador con Fusibles | 1
|  | QDC1.M | 106104211 | Mando exterior con bloqueo por candados | 1
|  | QDC1.P | 106106242 | Cubrebornes de IP2 | 1
|  | QDC1.M1 | 106104214 | Mando prolongador para seccionador longitud 500 mm | 1
| Q1.C | IQ1 | 106104092 | Contacto OF-SD-SDE-SDV NS100/../630 NS80H | 1
|  | Q1 | 106110473 | Automático NSX400H 400A 690V | 1
|  | Q1.SEPC | 106111815 | Cubrebornes cortos 3P NSX400/630 | 1
|  | Q1.SEPL | 106111816 | Cubrebornes largos 3P NSX400/630 | 1
|  | Q1.M | 106111814 | NS400/630 Mando rotativo prol emp Negra | 1
| Q3.C | IQ3 | 106104093 | Contacto Auxiliar NA+NC | 1
|  | Q3 | 106104223 | Disyuntor magnetotermico 24 .. 32 Amperios Ics 100 Ka | 1
| Q4.C | IQ4 | 106104093 | Contacto Auxiliar NA+NC | 1
|  | Q4 | 106104219 | Disyuntor magnetotermico 0.1 .. 0.16 Amperios Ics 100 Ka | 1
| Q5.C | IQ5 | 106104093 | Contacto Auxiliar NA+NC | 1
|  | Q5 | 106104229 | Disyuntor magnetotermico 13 .. 18 Amperios Ics 100 kA | 1
| K1.C | K1 | 106104119 | Contactor trifásico 400A | 1
|  | K1.A | 106104084 | Bobina a 220V para LC1F400 A | 1
|  | K1.AUX | 106100918 | Contacto Auxiliar 1NA 1NC para LC1 F400 | 1
|  | K1.F | 106104128 | Filtro RC para bobina filtro | 1
|  | F1,F2 | 106120457 | Fusible tipo UR 400 A para 900 VDC | 2
|  | F6,F7,F8 | 106105422 | Fusible 63 Amperios con indicador | 3
|  |  | 106112100 | Base de fusibles 3F con indicador | 1
descargador pre-ultimo de iskra |  | CC1 | 106105387 | Filtro 690V/400A Salida pletina | 1
|  | RV1,RV2 | 106104232 | Descargador continua 1000 V | 1
nueva seta |  | RV4,RV5,RV6 | 106104397 | Descargador 690 V 20 kA | 1
|  | SW2.NC | 106104101 | Contacto auxiliar para Seta de emergencia NC | 1
|  | C1,C2,C3 | 106105038 | Condensadores para ventilador axial EBM 4uF | 3
|  | VENTI1-2-3 | 106105852 | Ventilador axial 230 V 50 Hz 1610 m3/h 115 W | 3
|  | AQG0030 | 106104330 | CAJA CONDENSADORES TRIFÁSICA 90uF 275Vac | 1
Fan (da=) |  |  | 106112712 | Fusible 1000V 440mA 10kA Cilíndrico 10,3x35mm | 3
|  | AAS0049 | 106200771 | HW DE CAPTACION DE TENSION DC 1000V | 1
|  | AAP0055 | 106200591 | HW DE DISPLAY ,TECLADO Y LEDS, PARA INGECON SUN. AISLADO. | 1
|  | AAS7112 | 106200858 | VARIADOR INGECON SUN TRIFASICO CON CONEXIÓN A RED 100 KW TL | 1
| REPUESTOS INGECON SUN 100TL v_A |  |  |  | AAS7012IDG01
| Referencia |  | SAP | Part | Unidades / inversor
| QDC | QDC1 | 106104164 | Interruptor Seccionador con Fusibles | 1
|  | QDC1.M | 106104211 | Mando exterior con bloqueo por candados | 1
|  | QDC1.P | 106106242 | Cubrebornes de IP2 | 1
|  | QDC1.SW | 106104096 | Contacto auxiliar de precorte y señalización de la posición | 1
|  | QDC1.M1 | 106104214 | Mando prolongador para seccionador longitud 500 mm | 1
| Q1.C | IQ1 | 106104092 | Contacto OF-SD-SDE-SDV NS100/../630 NS80H | 1
|  | Q1 | 106110473 | Automático NSX400H 400A 690V | 1
|  | Q1.SEPC | 106111815 | Cubrebornes cortos 3P NSX400/630 | 1
|  | Q1.SEPL | 106111816 | Cubrebornes largos 3P NSX400/630 | 1
|  | Q1.M | 106111814 | NS400/630 Mando rotativo prol emp Negra | 1
| Q2.C | IQ2 | 106104093 | Contacto Auxiliar NA+NC | 1
|  | Q21 | 106104218 | Limitador para disyuntor magnetotermico | 1
|  | Q2 | 106104229 | Disyuntor magnetotermico 13 .. 18 Amperios Ics 100 kA | 1
| Q3.C | IQ3 | 106104093 | Contacto Auxiliar NA+NC | 1
Se va al 32A |  | Q31 | 106104218 | Limitador para disyuntor magnetotermico | 1
|  | Q3 | 106104223 | Disyuntor magnetotermico 24 .. 32 Amperios Ics 100 Ka | 1
| Q4.C | IQ4 | 106104093 | Contacto Auxiliar NA+NC | 1
|  | Q4 | 106104219 | Disyuntor magnetotermico 0.1 .. 0.16 Amperios Ics 100 Ka | 1
| Q5.C | IQ5 | 106104093 | Contacto Auxiliar NA+NC | 1
|  | Q51 | 106104218 | Limitador para disyuntor magnetotermico | 1
|  | Q5 | 106104229 | Disyuntor magnetotermico 13 .. 18 Amperios Ics 100 kA | 1
| K1.C | K1 | 106104119 | Contactor trifásico 400A | 1
|  | K1.A | 106104084 | Bobina a 220V para LC1F400 A | 1
|  | K1.AUX | 106100918 | Contacto Auxiliar 1NA 1NC para LC1 F400 | 1
|  | K1.F | 106104128 | Filtro RC para bobina filtro | 1
442163 |  | F1,F2 | 106120457 | Fusible tipo UR 400 A para 900 VDC | 2
|  | F6,F7,F8 | 106105422 | Fusible 63 Amperios con indicador | 3
|  |  | 106112100 | Base de fusibles 3F con indicador | 1
descargador pre-ultimo de iskra |  | CC1 | 106105387 | Filtro 690V/400A Salida pletina | 1
|  | RV1,RV2 | 106104232 | Descargador continua 1000 V | 1
seta vieja |  | RV4,RV5,RV6 | 106104397 | Descargador 690 V 20 kA | 1
|  | SW2.NC | 106104091 | Contacto auxiliar para Seta de emergencia NC | 1
|  | C1,C2,C3 | 106105038 | Condensadores para ventilador axial EBM 4uF | 3
|  | VENTI1-2-3 | 106105852 | Ventilador axial 230 V 50 Hz 1610 m3/h 115 W | 3
|  | AAS0026 | 106112529 | FILTRO ARMONICOS DE CONMUTACIÓN PARA EQUIPOS DE 60 A 100 KW | 1
|  | AAS0023 | 106200745 | HW FILTRO AMORTIGUAMIENTO DE RED PARA EQUIPOS DE 80 A 100 KW | 1
Fan (da=) |  |  | 106112712 | Fusible 1000V 440mA 10kA Cilíndrico 10,3x35mm | 3
|  | AAS0049 | 106200771 | HW DE CAPTACION DE TENSION DC 1000V | 1
|  | AAP0055 | 106200591 | HW DE DISPLAY ,TECLADO Y LEDS, PARA INGECON SUN. AISLADO. | 1
|  | AAS7112 | 106200858 | VARIADOR INGECON SUN TRIFASICO CON CONEXIÓN A RED 100 KW TL | 1
| REPUESTOS INGECON SUN 100TL v_ |  |  |  | AAS7012IDG01
| Referencia |  | SAP | Part | Unidades / inversor
| QDC | QDC1 | 106104164 | Interruptor Seccionador con Fusibles | 1
|  | QDC1.M | 106104211 | Mando exterior con bloqueo por candados | 1
|  | QDC1.P | 106106242 | Cubrebornes de IP2 | 1
|  | QDC1.SW | 106104096 | Contacto auxiliar de precorte y señalización de la posición | 1
|  | QDC1.M1 | 106104214 | Mando prolongador para seccionador longitud 500 mm | 1
| Q1.C | IQ1 | 106104092 | Contacto OF-SD-SDE-SDV NS100/../630 NS80H | 1
|  | Q1 | 106110473 | Automático NSX400H 400A 690V | 1
|  | Q1.SEPC | 106111815 | Cubrebornes cortos 3P NSX400/630 | 1
|  | Q1.SEPL | 106111816 | Cubrebornes largos 3P NSX400/630 | 1
|  | Q1.M | 106111814 | NS400/630 Mando rotativo prol emp Negra | 1
| Q2.C | IQ2 | 106104093 | Contacto Auxiliar NA+NC | 1
|  | Q21 | 106104218 | Limitador para disyuntor magnetotermico | 1
|  | Q2 | 106104229 | Disyuntor magnetotermico 13 .. 18 Amperios Ics 100 kA | 1
| Q3.C | IQ3 | 106104093 | Contacto Auxiliar NA+NC | 1
|  | Q31 | 106104218 | Limitador para disyuntor magnetotermico | 1
|  | Q3 | 106101558 | Disyuntor magnetotermico 20 …25 Amperios Ics 100 Ka | 1
| Q4.C | IQ4 | 106104093 | Contacto Auxiliar NA+NC | 1
|  | Q4 | 106104219 | Disyuntor magnetotermico 0.1 .. 0.16 Amperios Ics 100 Ka | 1
| Q5.C | IQ5 | 106104093 | Contacto Auxiliar NA+NC | 1
|  | Q51 | 106104218 | Limitador para disyuntor magnetotermico | 1
|  | Q5 | 106104229 | Disyuntor magnetotermico 13 .. 18 Amperios Ics 100 kA | 1
| Q6.C | IQ6 | 106104100 | Señalizador para magnetotermico de captación de continua | 1
|  | Q6 | 106104191 | Magnetotermico continua 6 amperios 4 Polos | 1
| K1.C | K1 | 106104119 | Contactor trifásico 400A | 1
|  | K1.A | 106104084 | Bobina a 220V para LC1F400 A | 1
|  | K1.AUX | 106100918 | Contacto Auxiliar 1NA 1NC para LC1 F400 | 1
|  | K1.F | 106104128 | Filtro RC para bobina filtro | 1
442263 |  | F1,F2 | 106120457 | Fusible tipo UR 400 A para 900 VDC | 2
|  | F6,F7,F8 | 106104137 | Fusible 63 Amperios con percutor | 3
|  |  | 106109644 | Base de fusibles 3F con microswitch | 1
descargador pre-ultimo de iskra |  | CC1 | 106105387 | Filtro 690V/400A Salida pletina | 1
|  | RV1,RV2 | 106104232 | Descargador continua 1000 V | 1
seta vieja |  | RV4,RV5,RV6 | 106104397 | Descargador 690 V 20 kA | 1
|  | SW2.NC | 106104091 | Contacto auxiliar para Seta de emergencia NC | 1
|  | C1,C2,C3 | 106105038 | Condensadores para ventilador axial EBM 4uF | 3
|  | VENTI1-2-3 | 106105852 | Ventilador axial 230 V 50 Hz 1610 m3/h 115 W | 3
|  | AAS0026 | 106112529 | FILTRO ARMONICOS DE CONMUTACIÓN PARA EQUIPOS DE 60 A 100 KW | 1
Fan (da=) |  |  | 106112712 | Fusible 1000V 440mA 10kA Cilíndrico 10,3x35mm | 1
|  | AAS0023 | 106200745 | HW FILTRO AMORTIGUAMIENTO DE RED PARA EQUIPOS DE 80 A 100 KW | 1
|  | AAP0055 | 106200591 | HW DE DISPLAY ,TECLADO Y LEDS, PARA INGECON SUN. AISLADO. | 1
|  | AAS7112 | 106200858 | VARIADOR INGECON SUN TRIFASICO CON CONEXIÓN A RED 100 KW TL | 1
Note on D68: ecordovin: sustituido por FAN 106112525
Note on D105: ecordovin: sustituido por FAN 106112525
Note on D148: ecordovin: sustituido por FAN 106112525
Note on C149: Eduardo E.C.S. Cordovin Santesteban: sustituir por AAS5033 (kit con el AAS0277)
Note on D188: ecordovin: sustituye al 106104141 por estar duplicados
Note on D194: ecordovin: sustituido por FAN 106112525
Note on C195: Eduardo E.C.S. Cordovin Santesteban: sustituir por AAS5033 (kit con el AAS0277)

## 110TL
AAS7010
| Part | Referencia |  | coste Paneles
| HW DE ENTRADAS Y SALIDAS PARA 1 SEGUIDOR SOLAR INGECON SUN | AAP0006 |  | 37 | 106200503
| HW DE DISPLAY ,TECLADO Y LEDS, PARA INGECON SUN.(AAP0055) | 106200591 | 55.325
| Contacto auxiliar para Seta de emergencia NC | 106104091 | 8.1833
| Fuente de alimentación de 15Vdc externa (AAP0031) | 106200539 | 19.35
1 | Ventilador centrifugo 230V 50Hz 1060 m3/h 355W | 106105847 | 96.67 | 58
| Contactor trifásico 400A | Telemecanique LC1F330 A
| Interruptor Seccionador con Fusibles | Telemecanique GS1QQ3
| Maneta para mando exterior frontal Negra/Negra | Telemecanique GS1AH130
| Mando prolongador para seccionador GS1QQ3 longitud 400 mm | Telemecanique GS1AE2 ( 400 longitud)
| Señalizador para Seccionador | Telemecanique GS1AF43
3 | Ventilador axial 230V 50Hz 1610m3/h 115W | 106112525 | 141.13
| Protección magnetotérmica 10A 220V | Merlin Gerin 24336
| NS400/630 Mando rotativo prol emp Negra | 106111814 | 65.92
| INT.AUT.MAGNETOTERMICO BI C60 N 6 amperios | Merlin Gerin 32693 | 24335
| Automático NSX400H 400A 690V | 106110473 | 1313.2167
| Filtro trifásico 520V/400A Salida pletina | 106105387 | 879.32
| Fusible tamaño 2 400A gG con percutor | Telemecanique DF4 - JN1401
| Descargador continua 1000 V VAV 1000 | Dehn 901000
| Descargador 230 V 20 kA | Dehn 900680
| VARIADOR INGSUN TRIF CNXN RED 110KWTL LV (AAS7110) | 106200857 | 6373.6
Note on E2: Eduardo E.C.S. Cordovin Santesteban: en 2009
Note on C3: Eduardo E.C.S. Cordovin Santesteban: antes de la AAS0043 se usaba esta tarjeta y sus relés para controlar los ventiladores. La v_ (Acciona) y la v_A no son compatibles. Pendiente de que Txetxu codifique las dos versiones. Ver comentarios en la AAP0106

## 125-156TL v _A
| LISTADO DE REPUESTOS INGECON SUN |  |  | 125TL v_A | AAV7003IDG01
| Referencia |  | Código Ingeteam | Descripción | Unidades / inversor
| INVERSOR | C1 | 106104947 | Condensador para ventilador centrífugo EBM 10uF | 1
|  | Q2 | 106202886 | Conjunto Disyuntor magnetotermico 24...32 Amperios Ics 100kA | 1
|  | Q5 | 106202884 | Conjunto Disyuntor magnetotermico 6...10 Amperios Ics 100kA | 1
|  | Q4 | 106202883 | Conjunto Disyuntor magnetotermico 0.1...0.16 Amperios Ics 100kA | 1
|  | K1 | 106113580 | Conjunto Contactor trifásico 400A 220VAC | 1
|  | AAP0031 | 106200539 | Fuente de alimentación de 15Vdc externa | 1
|  |  | 106112712 | Fusible 1000V 440mA 10kA Cilíndrico 10,3x35mm (en AAS0049) | 2
|  | AQG0030 | 106114079 | Caja condensadores trifásica 90uF 275Vac | 1
|  | AAS0049 | 106200771 | HW de captación de tensión DC 1000V | 1
| PLACA DC | QDC | 106104180 | Interruptor-seccionador 4 polos 400 A 900 Vdc | 1
|  | QDCA | 106104133 | Kit de adaptador fusible | 4
|  | QDCB | 106106241 | Cubrebornes seccionador OESA | 2
|  | QDCE | 106104209 | Eje interruptor de continua 395mm | 1
|  | QDCM | 106104212 | Maneta seccionador | 1
|  | F1,F2 | 106105399 | Fusible tipo UR 550 A para 900 VDC | 2
|  | RVDC | 106114701 | Descargador de sobretensión DC | 1
| EXTERIOR | SW2 | 106202972 | Conjunto seta emergencia | 1
|  | VENTI1 | 106105850 | Ventilador centrífugo 220V 50Hz | 1
|  | VENTI2,VENTI3 | 106112525 | Ventilador axial 230 V 50 Hz | 2
|  | C2,C3 | 106114697 | Condensadores para ventilador axial EBM 4uF | 2
|  | AAS0091 | 106201346 | HW de display matricial, teclado, leds | 1
| PLACA AC | F6,F7,F8 | 106105422 | Fusible 63 Amperios | 3
|  | QAC | 106113624 | Conjunto Magnetotérmico 400A | 1
|  | RVAC | 106104397 | Descargador AC 690V | 1
| VARIADOR |  | 106112878 | Relé 12 V/16 A | 5
|  |  | 106107580 | Varistor térmico 385V 3kA 20mm | 3
|  |  | 106112712 | Fusible 1000V 440mA 10kA Cilíndrico 10,3x35mm | 1
|  | AAV7101 | 106201457 | VARIADOR DIG INGCONSUN TRIF 125kW | 1
|  | AAV7101 | 106201457 | VARIADOR DIG INGCONSUN TRIF 125kW | 1 | 125TL v_A | AAV7003IDG01
|  | AAV7103 | 106202625 | VARIADOR DIG INGCONSUN TRIF 156kW | 1 | 156TL v_ | AAV7030IDG01
| LISTADO DE REPUESTOS INGECON SUN 125TL Versión _ |  |  |  | AAV7003IDG01
| Referencia |  | Código Ingeteam | Descripción | Unidades / inversor
| MODULO INVERSOR | C1 | 106104947 | Condensador para ventilador centrífugo EBM 10uF | 1
|  | IQ2, IQ4,IQ5 | 106104093 | Contacto Auxiliar NA+NC | 3
|  | Q2 | 106104223 | Disyuntor magnetotermico 24 .. 32 Amperios Ics 100 Ka | 1
|  | Q5 | 106104221 | Disyuntor magnetotermico 6 .. 10 Amperios Ics 100 Ka | 1
|  | Q4 | 106104219 | Disyuntor magnetotermico 0.1 .. 0.16 Amperios Ics 100 Ka | 1
|  | K1 | 106104119 | Contactor trifásico 400A | 1
|  | KB1 | 106104084 | Bobinas LC1-F400 a 220/230AC | 1
|  | KF1 | 106104126 | Filtro RC para bobina filtro | 1
|  | KM1 | 106104094 | Contacto NO+NC | 1
|  | AAP0031 | 106200539 | Fuente de alimentación de 15Vdc externa | 1
Fan (da=) |  |  | 106112712 | Fusible 1000V 440mA 10kA Cilíndrico 10,3x35mm (en AAS0049) | 2
|  | AQG0030 | 106104330 | Caja condensadores trifásica 90uF 275Vac | 1
|  | AAS0049 | 106200771 | HW de captación de tensión DC 1000V | 1
| PLACA DC | QDC | 106104180 | Interruptor-seccionador 4 polos 400 A 900 Vdc | 1
|  | QDCA | 106104133 | Kit de adaptador fusible | 4
|  | QDCB | 106106241 | Cubrebornes seccionador OESA | 2
¿106.104.216 CMR 500mm CE IP55 Horizontal? |  | QDCE | 106104209 | Eje interruptor de continua 395mm | 1
|  | QDCM | 106104212 | Maneta seccionador | 1
|  | F1,F2 | 106112169 | Fusible tipo UR 550 A para 900 VDC | 2
|  | RVDC | 106110278 | Descargador de sobretensión DC | 1
| EXTERIOR | SW2.NC | 106104101 | Contacto auxiliar para Seta de emergencia NC | 1
|  | SW2.P | 106104408 | Pulsador para seta de emergencia | 1
|  | VENTI1 | 106105850 | Ventilador centrífugo 220V 50Hz | 1
|  | VENTI2,VENTI3 | 106105852 | Ventilador axial 230 V 50 Hz 1610m3/h 115 W | 2
|  | C2,C3 | 106105038 | Condensadores para ventilador axial EBM 4uF | 2
|  | AAS0091 | 106201346 | HW de display matricial, teclado, leds | 1
| PLACA AC | F6,F7,F8 | 106105422 | Fusible 63 Amperios | 3
|  | QAC | 106110473 | Magnetotérmico NSX400H 400A 690V 3P 20kA E | 1
|  | QAC.M | 106104092 | Contactos OF | 1
|  | RVAC | 106104397 | Descargador AC 690V | 1
| VARIADOR |  | 106112878 | Relé 12 V/16 A | 5
|  |  | 106107580 | Varistor térmico 385V 3kA 20mm | 3
Fan (da=) |  |  | 106112712 | Fusible 1000V 440mA 10kA Cilíndrico 10,3x35mm | 1
|  | AAV7101 | 106201457 | VARIADOR DIG INGCONSUN TRIF 125kW | 1
|  | AAV7101 | 106201457 | VARIADOR DIG INGCONSUN TRIF 125kW | 1
| MS | AAV7102 | 106111457 | VARIADOR DIG INGCONSUN TRIF 125kW MS | 1
Note on D20: ecordovin: sustituido por 106112043 que a su vez va con el condensador 106117762
Note on D59: ecordovin: sustituido por 106112043 que a su vez va con el condensador 106117762
Note on D60: ecordovin: sustituido por FAN 106112525

## Power UL
LISTADO DE REPUESTOS INGECON SUN POWER TL U Outdoor Version_ |  |  |  |  | ABB0004IDG01 |  |  | LISTADO DE REPUESTOS INGECON SUN 125 U 480 Outdoor Version_ |  |  |  |  | ABB0003IDG01 |  |  | LISTADO DE REPUESTOS INGECON SUN 125 U 208 Outdoor Version_ |  |  |  |  | ABB0005IDG01
| Reference | Cod SAP | Part |  | Qty/Inv | Nota | IT |  | Reference | Cod SAP | Part |  | Qty/Inv | Nota | IT |  | Reference | Cod SAP | Part |  | Qty/Inv | Nota | IT
Superior | R1,R2,R3 | 106204234 | Resistencia siliconada 0,1R 200W | Siliconed resistance 0,1R 200W | 3 | FAN |  | Superior | R1,R2,R3 | 106204234 | Resistencia siliconada 0,1R 200W | Siliconed resistance 0,1R 200W | 3 | FAN |  | Superior | R1,R2,R3 | 106204234 | Resistencia siliconada 0,1R 200W | Siliconed resistance 0,1R 200W | 3 | FAN
| Q2 | 106205209 | CONJUNTO Disyuntor magnetotérmico 40A ABB | SET Thermal magnetic breaker 40A ABB | 1 | 1 |  |  | Q2 | 106205209 | CONJUNTO Disyuntor magnetotérmico 40A ABB | SET Thermal magnetic breaker 40A ABB | 1 | 1 |  |  | Q2 | 106205209 | CONJUNTO Disyuntor magnetotérmico 40A ABB | SET Thermal magnetic breaker 40A ABB | 1 | 1
| C1,C2,C3 | 106205211 | HW Filtro de armónicos 150uF | HW Harmonics filter 150uF | 3 | FAN |  |  | C1,C2,C3 | 106205211 | HW Filtro de armónicos 150uF | HW Harmonics filter 150uF | 3 | FAN |  |  | C1,C2,C3 | 106205211 | HW Filtro de armónicos 150uF | HW Harmonics filter 150uF | 3 | FAN
Inferior | F1,F2,F3,F4 | 106121018 | Fusible 250A 1000VDC 2XL gPV | Fuse 250A 1000VDC 2XL gPV | 4 | FAN |  |  | CC1 | 106120233 | Filtro EMI 480VAC 180A CN | EMC Filter 690VAC 180A CN | 1 |  |  |  | CC1 | 106120235 | Filtro EMI 480VAC 180A CN | EMC Filter 690VAC 180A CN | 1
|  | 106120229 | Maneta extractora 2XL | Handle extractor 2XL | 1 |  |  | Inferior | F1,F2,F3,F4 | 106121018 | Fusible 250A 1000VDC 2XL gPV | Fuse 250A 1000VDC 2XL gPV | 4 | FAN |  | Inferior | F1,F2,F3,F4 | 106121018 | Fusible 250A 1000VDC 2XL gPV | Fuse 250A 1000VDC 2XL gPV | 4 | FAN
| PF5,PF6,PF7 | 106118389 | Portafusibles 1 polo 10X38 | Fuse base 1P 10X38 | 3 | FAN |  |  |  | 106120229 | Maneta extractora 2XL | Handle extractor 2XL | 1 |  |  |  |  | 106120229 | Maneta extractora 2XL | Handle extractor 2XL | 1
| F5 | 106118392 | Fusible 4A 1000VDC 10x38 | Fuse 4A 1000VDC 10x38 | 1 |  |  |  | PF5,PF6,PF7 | 106118389 | Portafusibles 1 polo 10X38 | Fuse base 1P 10X38 | 3 | FAN |  |  | PF5,PF6,PF7 | 106118389 | Portafusibles 1 polo 10X38 | Fuse base 1P 10X38 | 3 | FAN
| F6,F7 | 106121020 | Fusible 15A 1000VDC 10x38 | Fuse 15A 1000VDC 10x38 | 2 | FAN |  |  | F5, F6, F7 | 106118392 | Fusible 4A 1000VDC 10X38 | Fuse 4A 1000VDC 10X38 | 3 | FAN |  |  | F5, F6,F7 | 106118392 | Fusible 4A 1000VDC 10X38 | Fuse 4A 1000VDC 10X38 | 3 | FAN
| + 15 Vdc Supply | 106111785 | Fuente de alimentación externa 12VDC 48W | 12VDC 48W External power supply | 1 |  |  |  | + 15 Vdc Supply | 106111785 | Fuente de alimentación externa 12VDC 48W | 12VDC 48W External power supply | 1 | 1 |  |  | +15 Vdc Supply | 106111785 | Fuente de alimentación externa 230VAC-12VDC | 230VAC-12VDC External power supply | 1 | 1
| RVDC | 106114701 | Descargador sobretensiones 1000VDC | Surge arrestor 1000VDC | 1 | FAN |  |  | RVDC | 106114701 | Descargador sobretensiones 1000VDC | Surge arrestor 1000VDC | 1 | FAN |  |  | RVDC | 106114701 | Descargador sobretensiones 1000VDC | Surge arrestor 1000VDC | 1 | FAN
| QDC | 106205172 | CONJUNTO seccionador 4 polos 400A 1000VDC UL SOCOMEC | SET switch-breaker 4P 400A 1000VDC UL SOCOMEC | 1 | 1 |  |  | QDC | 106205172 | CONJUNTO seccionador 4 polos 400A 1000VDC UL SOCOMEC | SET switch-breaker 4P 400A 1000VDC UL SOCOMEC | 1 | 1 |  |  | QDC | 106205172 | CONJUNTO seccionador 4 polos 400A 1000VDC UL SOCOMEC | SET switch-breaker 4P 400A 1000VDC UL SOCOMEC | 1 | 1
|  | 106120328 | Seccionador 4 polos 400A 1000VDC UL SOCOMEC | Switch-breaker 4P 400A 1000VDC UL SOCOMEC | 1 | 2 |  |  |  | 106120328 | Seccionador 4 polos 400A 1000VDC UL SOCOMEC | Switch-breaker 4P 400A 1000VDC UL SOCOMEC | 1 | 2 |  |  |  | 106120328 | Seccionador 4 polos 400A 1000VDC UL SOCOMEC | Switch-breaker 4P 400A 1000VDC UL SOCOMEC | 1 | 2
|  | 106112785 | Mando a puerta S2 SOCOMEC | External handle S2 SOCOMEC | 1 | 2 |  |  |  | 106112785 | Mando a puerta S2 SOCOMEC | External handle S2 SOCOMEC | 1 | 2 |  |  |  | 106112785 | Mando a puerta S2 SOCOMEC | External handle S2 SOCOMEC | 1 | 2
|  | 106112784 | Prolongador serie V para seccionador SOCOMEC | Extension serie V for switch-breaker SOCOMEC | 1 | 2 |  |  |  | 106112784 | Prolongador serie V para seccionador SOCOMEC | Extension serie V for switch-breaker SOCOMEC | 1 | 2 |  |  |  | 106112784 | Prolongador serie V para seccionador SOCOMEC | Extension serie V for switch-breaker SOCOMEC | 1 | 2
| AQE0273IGF08 | 106120332 | Pletina puente SOCOMEC SIRCO | Bridging bars SOCOMEC SIRCO | 2 | 2 |  |  | AQE0273IGF08 | 106120332 | Pletina puente SOCOMEC SIRCO | Bridging bars SOCOMEC SIRCO | 2 | 2 |  |  | AQE0273IGF08 | 106120332 | Pletina puente SOCOMEC SIRCO | Bridging bars SOCOMEC SIRCO | 2 | 2
| QDC | 106205029 | CONJUNTO seccionador 4 polos 630A 1000VDC UL TELERGON | SET switch-breaker 4P 630A 1000VDC UL TELERGON | 1 | 1 |  |  | QDC | 106205029 | CONJUNTO seccionador 4 polos 630A 1000VDC UL TELERGON | SET switch-breaker 4P 630A 1000VDC UL TELERGON | 1 | 1 |  |  | QDC | 106205029 | CONJUNTO seccionador 4 polos 630A 1000VDC UL TELERGON | SET switch-breaker 4P 630A 1000VDC UL TELERGON | 1 | 1
|  | 106118336 | Seccionador 4 polos 630A 1000VDC UL TELERGON | Switch-breaker 4P 630A 1000VDC UL TELERGON | 1 | 2 |  |  |  | 106118336 | Seccionador 4 polos 630A 1000VDC UL TELERGON | Switch-breaker 4P 630A 1000VDC UL TELERGON | 1 | 2 |  |  |  | 106118336 | Seccionador 4 polos 630A 1000VDC UL TELERGON | Switch-breaker 4P 630A 1000VDC UL TELERGON | 1 | 2
|  | 106118986 | Mando a puerta DS-SA21 TELERGON | External handle DS-SA21 TELERGON | 1 | 2 |  |  |  | 106118986 | Mando a puerta DS-SA21 TELERGON | External handle DS-SA21 TELERGON | 1 | 2 |  |  |  | 106118986 | Mando a puerta DS-SA21 TELERGON | External handle DS-SA21 TELERGON | 1 | 2
| AQE0273IGF09 | 106120336 | Pletina puente TELERGON S5 | Bridging bars TELERGON S5 | 2 | 2 |  |  | AQE0273IGF09 | 106120336 | Pletina puente TELERGON S5 | Bridging bars TELERGON S5 | 2 | 2 |  |  | AQE0273IGF09 | 106120336 | Pletina puente TELERGON S5 | Bridging bars TELERGON S5 | 2 | 2
| QAUX | 106205032 | CONJUNTO disyuntor magnetotermico 10A ABB | SET Thermal magnetic breaker 10A ABB | 1 | 1 |  |  | QAUX | 106205032 | CONJUNTO disyuntor magnetotermico 10A ABB | SET Thermal magnetic breaker 10A ABB | 1 | 1 |  |  | QAUX | 106205032 | CONJUNTO disyuntor magnetotermico 10A ABB | SET Thermal magnetic breaker 10A ABB | 1 | 1
| Q4 | 106205033 | CONJUNTO magnetotermico 0.5A ABB | SET Thermal magnetic breaker 0.5A ABB | 1 | 1 |  |  | Q4 | 106205033 | CONJUNTO magnetotermico 0.5A ABB | SET Thermal magnetic breaker 0.5A ABB | 1 | 1 |  |  | Q4 | 106205033 | CONJUNTO magnetotermico 0.5A ABB | SET Thermal magnetic breaker 0.5A ABB | 1 | 1
| K1, IK1 | 106118326 | Contactor 305A 1000VAC ABB | Contactor 305A 1000VAC ABB | 1 |  |  |  | K1, IK1 | 106118341 | Contactor 145A 1000VAC ABB | Contactor 145A 1000VAC ABB | 1 | 1 |  |  | K1, IK1 | 106118326 | Contactor 305A 1000VAC ABB | Contactor 305A 1000VAC ABB | 1
| RVAC | 106113993 | Descargador sobretensiones 705VAC 3+0 Iskra | Surge arrestor 705VAC 3+0 Iskra | 1 |  |  |  | RVAC | 106120234 | Descargador sobretensiones 277VAC 4+0 Iskra | Surge arrestor 277VAC 4+0 Iskra | 1 | 1 |  |  | RVAC | 106120236 | Descargador sobretensiones 120VAC 4+0 Iskra | Surge arrestor 120VAC 4+0 Iskra | 1 | 1
| Q1 | 106205036 | CONJUNTO disyuntor magnetotermico 600A ABB | SET Thermal magnetic breaker 600A ABB | 1 | 1 |  |  | Q1 | 106205035 | CONJUNTO disyuntor magnetotermico 225A ABB | SET Thermal magnetic breaker 225A ABB | 1 | 1 |  |  | Q1 | 106205036 | CONJUNTO disyuntor magnetotermico 600A ABB | SET Thermal magnetic breaker 600A ABB | 1 | 1
| Q1 | 106118327 | Disyuntor magnetotérmico 600A ABB | Thermal magnetic breaker 600A ABB | 1 | 2 |  |  | Q1 | 106118338 | Disyuntor magnetotermico 225A ABB | Thermal magnetic breaker 225A ABB | 1 | 2 |  |  | Q1 | 106118327 | Disyuntor magnetotérmico 600A ABB | Thermal magnetic breaker 600A ABB | 1 | 2
| IQ1 | 106118330 | Contacto auxiliar para magnetotérmico ABB | Auxiliar contact for breaker ABB | 1 | 2 |  |  | IQ1 | 106118330 | Contacto auxiliar para magnetotérmico ABB | Auxiliar contact for breaker ABB | 1 | 2 |  |  | IQ1 | 106118330 | Contacto auxiliar para magnetotérmico ABB | Auxiliar contact for breaker ABB | 1 | 2
|  | 106101461 | Mando prolongado para magnetotermico ABB | Prolonged control for breaker ABB | 1 | 2 |  |  |  | 106111993 | Mando prolongado para magnetotermico ABB | Prolonged control for breaker ABB | 1 | 2 |  |  |  | 106101461 | Mando prolongado para magnetotermico ABB | Prolonged control for breaker ABB | 1 | 2
|  | 106103437 | Cubrebornes para magnetotermico ABB | Terminal shrouds for breaker ABB | 1 | 2 |  |  |  | 106111992 | Cubrebornes para magnetotermico ABB | Terminal shrouds for breaker ABB | 1 | 2 |  |  |  | 106103437 | Cubrebornes para magnetotermico ABB | Terminal shrouds for breaker ABB | 1 | 2
| AAS0190 | 106203799 | Filtro RC Modo Común 3uF | Common Mode RC filter 3uF | 1 | FAN |  |  | AAS0196 | 106204289 | Filtro RC Modo Común 470nF | Common Mode RC filter 470nF | 1 | 1 |  |  | AAS0196 | 106204289 | Filtro RC Modo Común 470nF | Common Mode RC filter 470nF | 1 | 1
Exterior | LS | 106101089 | Final de carrera | Safety Limit Switch | 1 |  |  | Exterior | LS | 106101089 | Final de carrera | Safety Limit Switch | 1 |  |  | Exterior | LS | 106101089 | Final de carrera | Safety Limit Switch | 1
| VENT1,VENT2 | 106120231 | Ventilador Radial 230VAC 170W | Radial Fan 230VAC 170W | 2 |  |  |  | VENT1,VENT2 | 106120231 | Ventilador Radial 230VAC 170W | Radial Fan 230VAC 170W | 2 |  |  |  | VENT1,VENT2 | 106120231 | Ventilador Radial 230VAC 170W | Radial Fan 230VAC 170W | 2
| AAS0091 | 106201346 | Display matricial para trifásicos | Matrix display for three-phase inverters | 1 |  |  |  | AAS0091 | 106201346 | Display matricial para trifásicos | Matrix display for three-phase inverters | 1 |  |  |  | AAS0091 | 106201346 | Display matricial para trifásicos | Matrix display for three-phase inverters | 1
| AQL0147 | 106205206 | Cable CAN 4 VÍAS | CAN Cable | 1 |  |  |  | AQL0147 | 106205206 | Cable CAN 4 VÍAS | CAN Cable | 1 |  |  |  | AQL0147 | 106205206 | Cable CAN 4 VÍAS | CAN Cable | 1
Variador | ABB7101 | 106204720 | VARIADOR INGECON SUN 125 TL U 208Vac | POWER BLOCK INGECON SUN 125 TL U 208Vac | 1 | 3 |  | Variador | ABB7100 | 106204718 | VARIADOR INGECON SUN 125 U 480Vac | POWER BLOCK INGECON SUN 125 U 480Vac | 1 |  |  | Variador | ABB7105 | 106204729 | VARIADOR INGECON SUN 125 U 208Vac | POWER BLOCK INGECON SUN 125 U 208Vac | 1
| ABB7102 | 106204721 | VARIADOR INGECON SUN 165 TL U 275Vac | POWER BLOCK INGECON SUN 165 TL U 275Vac | 1 | 3 |  | Texto explicativo | [7 empty] | Texto explicativo
| ABB7103 | 106204722 | VARIADOR INGECON SUN 200 TL U 330Vac | POWER BLOCK INGECON SUN 200 TL U 330Vac | 1 | 3 |  | Nota 1: Esta referencia es la correspondiente al conjunto completo / This reference is for the complete set | [7 empty] | Nota 1: Esta referencia es la correspondiente al conjunto completo / This reference is for the complete set
| ABB7104 | 106204727 | VARIADOR INGECON SUN 220 TL U 360Vac | POWER BLOCK INGECON SUN 220 TL U 360Vac | 1 | 3 |  | Nota 2: Componentes duplicados en función del fabricante. Asegurarse si el repuesto necesario es del fabricante adecuado / Duplicate components depending on the manufacturer. Make sure the appropriate manufacturer | [7 empty] | Nota 2: Componentes duplicados en función del fabricante. Asegurarse si el repuesto necesario es del fabricante adecuado / Duplicate components depending on the manufacturer. Make sure the appropriate manufacturer
Texto explicativo | [7 empty] | Nota 3: En función del equipo que sea llevará un variador u otro y la salida de AC tendrá un valor distinto / Different power block depending on the inverter and the AC output will have a different value | [7 empty] | Nota 3: En función del equipo que sea llevará un variador u otro y la salida de AC tendrá un valor distinto / Different power block depending on the inverter and the AC output will have a different value
Nota 1: Esta referencia es la correspondiente al conjunto completo / This reference is for the complete set | [7 empty] | Nota FAN: El código puede incluir diferentes modelos de distintos fabricantes, siendo 100% compatibles entre sí / The code can include different models from different manufacturers, 100% compatible | [7 empty] | Nota FAN: El código puede incluir diferentes modelos de distintos fabricantes, siendo 100% compatibles entre sí / The code can include different models from different manufacturers, 100% compatible
Nota 2: Componentes duplicados en función del fabricante. Asegurarse si el repuesto necesario es del fabricante adecuado / Duplicate components depending on the manufacturer. Make sure the appropriate manufacturer
Nota 3: En función del equipo que sea llevará un variador u otro y la salida de AC tendrá un valor distinto / Different power block depending on the inverter and the AC output will have a different value
Nota FAN: El código puede incluir diferentes modelos de distintos fabricantes, siendo 100% compatibles entre sí / The code can include different models from different manufacturers, 100% compatible

## Power Max UL
LISTADO DE REPUESTOS INGECON SUN POWER MAX UL (T-TL) Outdoor | [5 empty] | ABB0001IDG01
| Referencia | SAP | Part |  | Qty /Power Block** | Qty /Inv*** | Nota | IT | Precio Compra Energy 2014 | Precio InterCompany | PVP | Índice IC | Índice PVP
ELEMENTOS ARMARIO DC / DC CABINET | QDC | 106204784 | CONJUNTO Seccionador motorizado 4 polos 1800A 1000VDC Telergon | SET Motorized switch-breaker 4P 1800A 1000VDC Telergon |  | 1 | 1
|  | 106118132 | Seccionador motorizado 4 polos 1800A 1000VDC Telergon | Motorized switch-breaker 4P 1800A 1000VDC Telergon |  | 1
|  | 106119671 | Motor para seccionador 1800A Telergon | Engine for 1800A switch-breaker Telergon |  | 1
|  | 106119673 | Contacto auxiliar seccionador Telergon | Auxiliary contact for switch-breaker Telergon |  | 1
|  | 106120955 | Cubrebornes 4 polos seccionador Telergon | Terminal shrouds 4 poles for switch-breaker Telergon |  | 1
| RVDC | 106114701 | Descargador sobretensiones 1000VDC | Surge arrestor 1000VDC |  | 1 | FAN
| RFCR | 106105692 | Relé 15VDC 8A | relay 15VDC 8A |  | 1
| RTM | 106116452 | Relé temporizado 3A 230VAC | Time relay 3A 230VAC |  | 1 | FAN
| PS | 106111785 | Fuente de alimentación externa 12VDC 48W | 12VDC 48W External power supply |  | 1
| QM | 106205032 | CONJUNTO disyuntor magnetotermico 10A ABB | SET Thermal magnetic breaker 10A ABB |  | 1 | 1
| QAUX | 106205936 | CONJUNTO Disyuntor magnetotérmico 20A ABB | SET Thermal magnetic breaker 20A ABB |  | 1 | 1
| AAS0190 | 106203799 | Filtro RC Modo Común 3uF | Common Mode RC filter 3uF |  | 1
| PF17,PF34,PF35 | 106118389 | Portafusibles 1 polo 10X38 | Fuse base 1P 10X38 |  | 3
| AAV0086 | 106205250 | Fuente de alimentación externa 350VDC 200W | 350VDC 200W External power supply |  | 1
| F17 | 106122040 | Fusible 5A 1000VDC 10x38 | Fuse 5A 1000VDC 10x38 |  | 1
| F34,F35 | 106121020 | Fusible 15A 1000VDC 10x38 | Fuse 15A 1000VDC 10x38 |  | 2 | FAN
ELEMENTOS ARMARIO AC / AC CABINET | QAC | 106206437 | CONJUNTO Disyuntor magnetotérmico 1800A Telergon | SET Thermal magnetic breaker 1800A Telergon |  | 1 | 1.7
|  | 106119673 | Contacto auxiliar seccionador Telergon | Auxiliary contact for switch-breaker Telergon |  | 1
|  | 106122926 | Mando directo Telergon | Direct handle Telergon |  | 1
| Q4 | 106205033 | CONJUNTO magnetotermico 0.5A ABB | SET Thermal magnetic breaker 0.5A ABB |  | 1 | 1
| RVAC | 106113993 | Descargador sobretensiones 705VAC 3+0 Iskra | Surge arrestor 705VAC 3+0 Iskra |  | 1
| K5,K6,K7,K8 | 106108526 | Relé 230VAC 10A | Relay 230VAC 10A |  | 4 | 9
ELEMENTOS MODULOS DE POTENCIA / POWERMODULES | K2n,K3n,K4n | 106122954 | Relé 15VDC 10A | Relay 15VDC 10A | 3
| FILTRO ARMÓNICOS ABB0013 | 106205211 | HW Filtro de armónicos 150uF | HW Harmonics filter 150uF | 3
|  | 106204234 | Resistencia siliconada 0,1R 200W | Siliconed resistance 0,1R 200W | 3 |  | FAN
| Q2n | 106205209 | CONJUNTO Disyuntor magnetotérmico 40A ABB | SET Thermal magnetic breaker 40A ABB | 1 |  | 1
| K1n, IK1n | 106118326 | Contactor 305A 1000VAC ABB | Contactor 305A 1000VAC ABB | 1
| FACn1,FACn2,FACn3 | 106122008 | Fusible 450A 500VAC aR | Fusible 450V 500VAC aR | 3 |  | FAN
| VENT | 106122352 | Ventilador centrífugo 230VAC 170W con control de velocidad | Centrifugal fan 230VAC 170W speed controlled | 1 |  | 4
| ABB0062 | 106206368 | HW monitorización funcionamiento ventiladores | HW monitoring operation fans | 1 |  | 4
| ABB0053 | 106206106 | HW señal de sincronismo fibra | Hardware fibre synchronising signal |  | 1
| AQL0072 | 106110898 | Sincronismo fibra óptica 3160mm | Fibre optics synchronising 3160mm | 1
| LS | 106101089 | Final de carrera | Safety Limit Switch |  |  | 5
| AAV0221 | 106206886 | Display matricial para trifásicos con RS485 | Matrix display for three-phase inverters with RS485 |  | 1
|  | AAV7037 | SAC UPS 50W 230VAC 1000VDC | SAC UPS 50W 230VAC 1000VDC | 1 |  | 8
VARIADOR / POWER BLOCK | ABB7107 | 106206422 | VARIADOR INGECON SUN TL U 208Vac MS | POWER BLOCK INGECON SUN TL U 208Vac MS | 1 |  | 3
| ABB7108 | 106206423 | VARIADOR INGECON SUN TL U 275Vac MS | POWER BLOCK INGECON SUN TL U 275Vac MS | 1 |  | 3
| ABB7109 | 106206424 | VARIADOR INGECON SUN TL U 330Vac MS | POWER BLOCK INGECON SUN TL U 330Vac MS | 1 |  | 3
| ABB7110 | 106206425 | VARIADOR INGECON SUN TL U 360Vac MS | POWER BLOCK INGECON SUN TL U 360Vac MS | 1 |  | 3
| ABB7106 | 106206421 | VARIADOR INGECON SUN TL U 480Vac MS | POWER BLOCK INGECON SUN TL U 480Vac MS | 1 |  | 3
CASETA TRAFO / TRANSFORMER ENCLOSURE | QAC | 106206386 | CONJUNTO disyuntor magnetotermico 800A ABB | SET Thermal magnetic breaker 800A ABB |  | 1 | 1
| LS | 106101089 | Final de carrera | Safety Limit Switch |  | 1
| VENT | 106122352 | Ventilador centrífugo 230VAC 170W con control de velocidad | Centrifugal fan 230VAC 170W speed controlled |  | 1
| K1 | 106101050 | Contactor 580A 1000VAC ABB | Contactor 580A 1000VAC ABB |  | 1
| R1,R2,R3 | 106122942 | Resistencia siliconada 0R5 450W | Siliconed resistance 0R5 450W |  | 3
| T1 | 106116452 | Relé temporizado 3A 230VAC | Time relay 3A 230VAC |  | 1 | FAN
| Rterm | 106104448 | Termostato 10-60ºC | Thermostat 1 0-60ºC |  | 1
| Q4 | 106206656 | CONJUNTO magnetotermico 2A ABB | SET Thermal magnetic breaker 2A ABB |  | 1 | 1.6
| RVAC | 106120234 | Descargador sobretensiones 277VAC 4+0 Safetec | Surge arrestor 277VAC 4+0 Safetec |  | 1 | 6
| K2 | 106206387 | Contactor 50A 1000VAC ABB | Contactor 50A 1000VAC ABB |  | 1 | 1
Texto explicativo
Nota 1: Esta referencia es la correspondiente al conjunto completo / This reference is for the complete set
Nota 2: Componentes duplicados en función del fabricante. Asegurarse si el repuesto necesario es del fabricante adecuado / Duplicate components depending on the manufacturer. Make sure the appropriate manufacturer
Nota 3: En función del equipo que sea llevará un variador u otro y la salida de AC tendrá un valor distinto / Different power block depending on the inverter and the AC output will have a different value
Nota 4: En el equipo va siempre un ventilador por cada bloque de potencia, además llevará uno más adicional si el equipo es de 2 bloques y dos más adicionales si el equipo es de 3 o 4 bloques / There is one fan for each power block, there is another addtional fan in case of 2 power blocks inverters and two additional fans in case of 3 and 4 power blocks inverters
Nota 5: El equipo tiene tantos finales de carrera como armarios (de 1 ó 2 módulos), de esta manera un equipo de 2 variadores tiene 3 finales de carrera y los de 3 y 4 variadores tienen 4 finales de carrera. / The number of limit switches depend on the number of cabinets (with one or two modules) so 2 power block inverters have 2 limit switches and 3 and 4 power block inverters have 3 limit switches
Nota 6: En los equipos con trafo este elemento quedará ubicado en la caseta del transformador y el del armario AC no se monta / On inverters with transformer, this item is located in the transformer cabinet and this one in cabinet is not mounted
Nota 7: En los equipos con trafo esta aparamenta no se implementa / On inverters with transformer, this item is not implemented
Nota 8: Opcional /Optional
Nota 9: En los equipos TL esta aparamenta no se implementa / On inverters TL this item is not implemented
Nota FAN: El código puede incluir diferentes modelos de distintos fabricantes, siendo 100% compatibles entre sí / The code can include different models from different manufacturers, 100% compatible
** Qty /Power Block indica la cantidad de unidades de un componente por cada bloque de potencia que tenga el equipo / Qty /Power Block shows the quantity of a component for each power block
*** Qty /Inv indica la cantidad de unidades de un componente en el equipo cuando no depende del número de bloques de potencia que este tenga / Qty /Inv shows the quantity of a component that doesn't depend on the number of power blocks of the inverter
Note on B37: Eduardo E.C.S. Cordovin Santesteban: sustituye al AAR0026
Note on B48: ecordovin: Resistencias de precarga del trafo

## PMax MS Acometida Agrupada DCAC
| Calderería antigua (los de Juantxo) | [8 empty] | SAC | Vac | Módulos | Equipos
LISTADO DE REPUESTOS INGECON SUN POWER MAX MAESTRO ESCLAVO ACOMETIDA AC-DC AGRUPADA | [5 empty] | AAV0073IDG01 |  |  |  | Yes | 300Vac | 4 | 12
Referencia |  | SAP | Part |  | Qty /Power Block** | Qty /Inv*** | Nota | IT | PVP 2014 | InterCompany2014 | Minimo | Units / inverter | Units Recommended | Precio / Price Total
ELEMENTOS ARMARIO AC DC AGRUPADO | QDC | 106204784 | CONJUNTO Seccionador motorizado 4 polos 1800A 1000VDC Telergon | SET Motorized switch-breaker 4P 1800A 1000VDC Telergon |  | 1 | 1 |  | 1243.225 | 1046.9263 | 1 | 1 | 1 | 1243.225 | Yes | 220Vac
|  | 106118132 | Seccionador motorizado 4 polos 1800A 1000VDC Telergon | Motorized switch-breaker 4P 1800A 1000VDC Telergon |  | 1 |  |  |  |  | - | 1 | 0 | 0 | No | 275Vac
|  | 106119671 | Motor para seccionador 1800A Telergon | Engine for 1800A switch-breaker Telergon |  | 1 |  |  |  |  | - | 1 | 0 | 0 |  | 300Vac
|  | 106119673 | Contacto auxiliar seccionador Telergon | Auxiliary contact for switch-breaker Telergon |  | 1 |  |  |  |  | - | 1 | 0 | 0 |  | 320Vac
|  | 106120955 | Cubrebornes 4 polos seccionador Telergon | Terminal shrouds 4 poles for switch-breaker Telergon |  | 1 |  |  |  |  | - | 1 | 0 | 0 |  | 345Vac
| RVDC | 106114701 | Descargador sobretensiones 1000VDC | Surge arrestor 1000VDC | 1 |  | FAN |  | 92.85 | 78.1895 | 1 | 4 | 12 | 1114.2 |  | 360Vac
| QAC | 106204783 | CONJUNTO Disyuntor magnetotérmico 1600A | SET Thermal magnetic breaker 1600A |  | 1 | 1, FAN |  | 2164.4875 | 1822.7263 | 1 | 1 | 1 | 2164.4875
|  | 106204781 | CONJUNTO Disyuntor magnetotérmico 1600A Schneider | SET Thermal magnetic breaker 1600A Schneider |  | 1 | 1, 2 |  |  |  | - | 1 | 0 | 0
|  | 106101365 | Disyuntor magnetotérmico 1600A Schneider | Thermal magnetic breaker 1600A Schneider |  | 1 | 2 |  |  |  | - | 1 | 0 | 0
|  | 106104092 | Contacto auxiliar magnetotérmico cabecera Schneider | Auxiliar contact for head breaker Schneider |  | 1 | 2 |  |  |  | - | 1 | 0 | 0
|  | 106101464 | Mando a puerta para magnetotérmico Schneider | External handle for magnetic breaker Schneider |  | 1 | 2 |  |  |  | - | 1 | 0 | 0
|  | 106110738 | Bobina disparo remoto 250VAC para magnetotérmico Schneider 1600A | Remote trip coil 250VAC for breaker Schneider 1600A |  | 1 | 2 |  |  |  | - | 1 | 0 | 0
|  | 106204782 | CONJUNTO Disyuntor magnetotérmico 1600A ABB | SET Thermal magnetic breaker 1600A ABB |  | 1 | 1.2 |  |  |  | - | 1 | 0 | 0
|  | 106118749 | Disyuntor magnetotérmico 1600A ABB | Thermal magnetic breaker 1600A ABB |  | 1 | 2 |  |  |  | - | 1 | 0 | 0
|  | 106118750 | Contacto auxiliar magnetotérmico cabecera ABB | Auxiliar contact for head breaker ABB |  | 1 | 2 |  |  |  | - | 1 | 0 | 0
|  | 106118751 | Mando a puerta para magnetotérmico ABB | External handle for magnetic breaker Abb |  | 1 | 2 |  |  |  | - | 1 | 0 | 0
|  | 106205256 | Bobina disparo remoto 250VAC para magnetotérmico ABB 1600A | Remote trip coil 250VAC for breaker ABB 1600A |  | 1 | 2 |  |  |  | - | 1 | 0 | 0
| RVAC | 106113993 | Descargador sobretensiones 705VAC 3+0 Iskra | Surge arrestor 705VAC 3+0 Iskra |  | 1 | 2 |  | 133.3375 | 112.2842 | 1 | 1 | 3 | 400.0125
| AAV0086 | 106205250 | Fuente de alimentación externa 350VDC 200W | 350VDC 200W External power supply |  | 1 |  |  | 251.15 | 167.4333 | 1 | 1 | 2 | 502.3
| QAUX | 106120322 | CONJUNTO Disyuntor magnetotérmico 20A | SET Thermal magnetic breaker 20A |  | 1 | 1, FAN |  | 38.8625 | 32.7263 | 1 | 1 | 2 | 77.725
| AAS0190 | 106203799 | Filtro RC Modo Común 3uF | Common Mode RC filter 3uF |  | 1 |  |  | 50.075 | 33.3833 | 1 | 1 | 2 | 100.15
| FN | 106117401 | Fusible 4A 500VAC 10x38mm | Fuse 4A 500VAC 10x38mm |  | 1 | FAN |  | 1.1625 | 0.97895 | 1 | 1 | 2 | 2.325
| PFN,PF11,PF12 | 106105886 | Portafusibles 1 polo 10X38 | Fuse base 1P 10x38mm |  | 3 | FAN |  | 4.1625 | 3.5053 | 1 | 3 | 1 | 4.1625
| F11,F12 | 106126857 | Fusible 8A 1000VDC 10x38mm | Fuse 8A 1000VDC 10x38mm |  | 2 | FAN |  | 6.95 | 5.8526 | 2 | 2 | 4 | 27.8
| RTM | 106116452 | Relé temporizado 3A 230VAC | Time relay 3A 230VAC |  | 1 | FAN |  | 85.975 | 72.4 | 1 | 1 | 1 | 85.975
ELEMENTOS PLACA DE MONTAJE MODULO DE POTENCIA | VENTI1-VENTI4, VENTIB1,VENTIB2 | 106112043 | Ventilador Centrífugo 230VAC 490W 50-60Hz | Centrifugal Fan 230VAC 490W 50-60Hz | 1 |  | 4 |  | 233.6125 | 196.7263 | 1 | 6 | 7 | 1635.2875
| DFV | 106121538 | HW monitorización funcionamiento ventiladores | HW monitoring operation fans | 1 |  |  |  | 9.68 | 8.15 | 1 | 4 | 2 | 19.36
| C1x | 106117762 | Condensador 8uF para ventilador centrífugo | Capacitor 8uF for centrifugal fan | 1 |  | 4 |  | 7.0875 | 5.9684 | 1 | 6 | 7 | 49.6125
| AAS0091 | 106201346 | Display matricial para trifásicos | Matrix display for three-phase inverters |  | 1 |  |  | 73.725 | 49.15 | 1 | 1 | 3 | 221.175
| K1 | 106204083 | CONJUNTO Contactor 400A 1000VAC Schneider | SET contactor 400A 1000VAC Schneider | 1 |  | 1, 2 |  | 443.3375 | 373.3368 | 1 | 4 | 1 | 443.3375
|  | 106104119 | Contactor 400A 1000VAC Schneider | Contactor 400A 1000VAC Schneider | 1 |  | 2 |  |  |  | - | 4 | 0 | 0
|  | 106104084 | Bobina 220VAC para contactor Schneider 400A | Coil 220VAC for contactor Schneider 400A | 1 |  | 2 |  |  |  | - | 4 | 0 | 0
|  | 106104094 | Contacto auxiliar para contactor Schneider 185-400A | Auxiliar contact for contactor Schneider 185-400A | 1 |  | 2 |  |  |  | - | 4 | 0 | 0
|  | 106104126 | Filtro RC para bobina contactor Schneider 400A | RC coil filter for contactor Schneider 400A | 1 |  | 2 |  |  |  | - | 4 | 0 | 0
|  | 106114314 | Cubrebornes 1000V 3P para contactor Schneider 400A | Terminal shrouds 1000V 3P for contactor Telemecaniq 400A | 6 |  | 2 |  |  |  | - | 24 | 0 | 0
| Q2 | 106119611 | CONJUNTO Disyuntor magnetotérmico 40A | SET Thermal magnetic breaker 40A | 1 |  | 1, FAN |  | 121.3375 | 102.1789 | 1 | 4 | 6 | 728.025
| Q4 | 106202883 | CONJUNTO Disyuntor magnetotérmico 0,1 a 0,16A | SET Thermal magnetic breaker 0,1 to 0,16A | 1 |  | 1, FAN |  | 27.475 | 23.1368 | 1 | 4 | 6 | 164.85
| FILTRO ARMÓNICOS AAV0092 | 106205458 | HW Filtro de armónicos 90uF | HW Harmonics filter 90uF | 1 |  |  |  | 191.7 | 127.8 | 1 | 4 | 2 | 383.4
|  | 106204234 | Resistencia siliconada 0,1R 200W | Siliconed resistance 0,1R 200W | 3 |  | FAN |  | 18.4625 | 15.5474 | 1 | 12 | 2 | 36.925
| FAC | 106119667 | Fusible 400A 500VAC NH2 | Fuse 400A 500VAC NH2 | 3 |  | FAN |  | 10.025 | 8.4421 | 3 | 12 | 6 | 60.15
| PFAC | 106119669 | Portafusibles 1 polo NH2 | Fuse base 1P NH2 | 3 |  | FAN |  | 16.7125 | 14.0737 | 1 | 12 | 1 | 16.7125
| FA+15 | 106111785 | Fuente de alimentación externa 12VDC 48W | 12VDC 48W External power supply |  | 1 |  |  | 29.0875 | 24.4947 | 1 | 1 | 1 | 29.0875
|  | AAV7037 | SAC UPS 50W 230VAC 1000VDC | SAC UPS 50W 230VAC 1000VDC | 1 |  | 6 |  | 318.475 | 212.3167 | 1 | 4 | 2 | 636.95
| AAV0009 | 106201807 | HW señal de sincronismo fibra | Hardware fibre synchronising signal |  | 1 |  |  | 167.65 | 111.7667 | 1 | 1 | 1 | 167.65
| AQL0072 | 106110898 | Sincronismo fibra óptica 3160mm | Fibre optics synchronising 3160mm | 1 |  |  |  | 23.1167 | 17.3375 | 1 | 4 | 3 | 69.35
VARIADORES (UN) |  | 106112878 | Relé 12VDC 8A | Relay 12VDC 8A | 5 |  |  |  | 2.425 | 2.0421 | 5 | 20 | 10 | 24.25
|  | 106107580 | Varistor térmico 385V 3kA 20mm | Varistor thermal 385V 3kA 20mm | 3 |  |  |  | 1.0875 | 0.91579 | 3 | 12 | 6 | 6.525
| AAV7102 | 106111457 | VARIADOR INGECON SUN TL 220Vac MS | POWER BLOCK INGECON SUN TL 220Vac MS | 1 |  | 3 |  | 6373.6 | 3649.45 | 0 | 0 | 0 | 0
| AAV7104 | 106202628 | VARIADOR INGECON SUN TL 275Vac MS | POWER BLOCK INGECON SUN TL 275Vac MS | 1 |  | 3 |  | 7712.056 | 4415.8345 | 0 | 0 | 0 | 0
| AAV7115 | 106206535 | VARIADOR INGECON SUN TL 300Vac MS | POWER BLOCK INGECON SUN TL 300Vac MS | 1 |  | 3 |  | 8374.05 | 4794.91 | 1 | 4 | 2 | 16748.1
| AAV7106 | 106204515 | VARIADOR INGECON SUN TL 320Vac MS | POWER BLOCK INGECON SUN TL 320Vac MS | 1 |  | 3 |  | 8868.86 | 5055.25 | 0 | 0 | 0 | 0
| AAV7108 | 106204517 | VARIADOR INGECON SUN TL 345Vac MS | POWER BLOCK INGECON SUN TL 345Vac MS | 1 |  | 3 |  | 9401 | 5358.57 | 0 | 0 | 0 | 0
| AAV7110 | 106204519 | VARIADOR INGECON SUN TL 360Vac MS | POWER BLOCK INGECON SUN TL 360Vac MS | 1 |  | 3 |  | 9495.01 | 5412.15 | 0 | 0 | 0 | 0
[13 empty] | TOTAL | 27163.11
Texto explicativo
Nota 1: Esta referencia es la correspondiente al conjunto completo / This reference is for the complete set
Nota 2: Componentes duplicados en función del fabricante. Asegurarse si el repuesto necesario es del fabricante adecuado / Duplicate components depending on the manufacturer. Make sure the appropriate manufacturer
Nota 3: En función del equipo que sea llevará un variador u otro y la salida de AC tendrá un valor distinto / Different power block depending on the inverter and the AC output will have a different value
Nota 4: En el equipo va siempre un ventilador por cada bloque de potencia, además llevará uno más adicional si el equipo es de 2 bloques y dos más adicionales si el equipo es de 3 o 4 bloques / There is one fan for each power block, there is another addtional fan in case of 2 power blocks inverters and two additional fans in case of 3 and 4 power blocks inverters
Nota 5: El equipo tiene tantos finales de carrera como armarios (de 1 ó 2 módulos), de esta manera un equipo de 2 variadores tiene 2 finales de carrera y los de 3 y 4 variadores tienen 3 finales de carrera. / The number of limit switches depend on the number of cabinets (with one or two modules) so 2 power block inverters have 2 limit switches and 3 and 4 power block inverters have 3 limit switches
Nota 6: Opcional / Optional
Nota FAN: El código puede incluir diferentes modelos de distintos fabricantes, siendo 100% compatibles entre sí / The code can include different models from different manufacturers, 100% compatible
** Qty /Power Block indica la cantidad de unidades de un componente por cada bloque de potencia que tenga el equipo / Qty /Power Block shows the quantity of a component for each power block
*** Qty /Inv indica la cantidad de unidades de un componente en el equipo cuando no depende del número de bloques de potencia que este tenga / Qty /Inv shows the quantity of a component that doesn't depend on the number of power blocks of the inverter
Note on C27: Eduardo E.C.S. Cordovin Santesteban: sustituye al 106112520

## PMax Modulares
Modular mecánica nueva (armario ACDC agrupado) |  |  | Hasta sept 2014 incluido, sólo se han fabricado Pmax modulares (aparamenta Schneider) | [7 empty] | Vac | MS | Modules | Inverters | Common AC side | SAC
LISTADO DE REPUESTOS INGECON SUN POWER MAX ACOMETIDA AGRUPADA | [5 empty] | AAV0207IDG01 |  |  |  |  | 400Vac | Yes | 4 | 4 | Yes | Yes
Referencia |  | SAP | Part |  | Qty /Power Block** | Qty /Inv*** | Nota | IT | Coste Energy | PVP 2014 | Precio InterCompany | Minimo | Units / inverter | Units Recommended | Precio / Price Total | InterCompany Total | No llevan los antiguos |  |  | coste | Ref. fabricante 1 |  | Ref. fabricante 2 |  | Ref. fabricante 3 |  | Ref. fabricante 4
ELEMENTOS ARMARIO AC DC AGRUPADO | QDC | 106118976 | CONJUNTO Seccionador 4 polos 500A 1000VDC Telergon | SET Switch-breaker 4P 500A 1000VDC Telergon | 1 |  | 1, 8 |  | 137 | 190.575 | 160.4842 | 0 | 0 | 0 | 0 | 0 |  | Yes | 220Vac | 0 | Telergon
|  | 106118967 | Seccionador 4 polos 500A 1000VDC Telergon | Switch-breaker 4P 500A 1000VDC Telergon | 1 |  |  |  | 110.3111 | 137.9 | 0 | - | 4 | 0 | 0 | 0 |  | No | 275Vac | 0 | Telergon | S5-08004PD0
|  | 106118986 | Mando a puerta DS-SA21 Telergon | External handle DS-SA21 Telergon | 1 |  |  |  | 9.4444 | 11.8375 | 9.9684 | - | 4 | 0 | 0 | 0 |  |  | 300Vac | 0 | Telergon | DS-SC21
|  | 106119494 | Prolongador 345mm para seccionador Telergon | Extension 345mm for switch-breaker Telergon | 1 |  |  |  | 5 | 6.25 | 5.2632 | - | 4 | 0 | 0 | 0 |  |  | 320Vac | 0 | Telergon | DS-EP23
|  | 106118968 | Cubrebornes entrada 4 polos seccionador Telergon | Input terminal shrouds 4 poles for switch-breaker Telergon | 1 |  |  |  | 4.3667 | 5.4625 | 4.6 | - | 4 | 0 | 0 | 0 |  |  | 345Vac | 0 | Telergon | DS-CU20
|  | 106118969 | Cubrebornes salida 4 polos seccionador Telergon | Output terminal shrouds 4 poles for switch-breaker Telergon | 1 |  |  |  | 4.3667 | 5.4625 | 4.6 | - | 4 | 0 | 0 | 0 |  |  | 360Vac | 0 | Telergon | DS-CU21
|  | 106118975 | Pletinas puente seccionador Telergon | Bridging bars switch-breaker Telergon | 1 |  |  |  | 3.3333 | 4.175 | 3.5158 | - | 4 | 0 | 0 | 0 |  |  | 400Vac | 0 | Telergon | DS-PI21
|  | 106207101 | CONJUNTO Seccionador motorizado 4 polos 1250A 1000VDC Telergon | SET Motorized switch-breaker 4P 1250A 1000VDC Telergon |  | 1 | 1, 7, 9 |  | 698.3667 | 872.9625 | 735.1263 | 0 | 0 | 0 | 0 | 0 |  |  |  | 0 | Telergon
|  | 106204784 | CONJUNTO Seccionador motorizado 4 polos 1800A 1000VDC Telergon | SET Motorized switch-breaker 4P 1800A 1000VDC Telergon |  | 1 | 1, 7, 10 |  | 994.8 | 1243.225 | 1046.9263 | 1 | 1 | 1 | 1243.225 | 1046.9263 |  |  |  | 994.8 | Telergon
|  | 106118132 | Seccionador motorizado 4 polos 1800A 1000VDC Telergon | Motorized switch-breaker 4P 1800A 1000VDC Telergon |  | 1 | [5 empty] | - | 1 | 0 | 0 | 0 |  |  |  | 0 | Telergon | S5-18004PS00U
|  | 106119671 | Motor para seccionador 1800A Telergon | Engine for 1800A switch-breaker Telergon |  | 1 | [5 empty] | - | 1 | 0 | 0 | 0 |  |  |  | 0 | Telergon | UM-S31230Z
|  | 106119673 | Contacto auxiliar seccionador Telergon | Auxiliary contact for switch-breaker Telergon |  | 1 | [5 empty] | - | 1 | 0 | 0 | 0 |  |  |  | 0 | Telergon | D5LAU01
|  | 106120955 | Cubrebornes 4 polos seccionador Telergon | Terminal shrouds 4 poles for switch-breaker Telergon |  | 1 | [5 empty] | - | 1 | 0 | 0 | 0 |  |  |  | 0 | Telergon | DS-CU400U
| KM | 106105692 | Relé 15VDC 8A | relay 15VDC 8A |  | 1 | 7 |  | 3.5667 | 4.4625 | 3.7579 | 1 | 1 | 1 | 4.4625 | 3.7579 |  |  |  | 3.5667 | Finder | 405290140000
| RTM | 106125859 | Relé temporizado 5A 230VAC | Time relay 5A 230VAC |  | 1 | 7, FAN |  | 47.89 | 59.8625 | 50.4105 | 1 | 1 | 1 | 59.8625 | 50.4105 |  |  |  | 47.89 | ABB | 1SVR430830R0400 | ABB | 1SVR730831R1400
| RVDC | 106114701 | Descargador sobretensiones 1000VDC | Surge arrestor 1000VDC | 1 |  | 12, FAN |  | 74.2778 | 92.85 | 78.1895 | 1 | 1 | 1 | 92.85 | 78.1895 |  |  |  | 74.2778 | Iskra | 516 047 | Dehn | 952 515
| QAC | 106204781 | CONJUNTO Disyuntor magnetotérmico 1600A Schneider | SET Thermal magnetic breaker 1600A Schneider |  | 1 | 1, 6 |  | 1356.0444 | 2164.4875 | 1822.7263 | 1 | 1 | 1 | 2164.4875 | 1822.7263 | x |  |  | 1356.0444 | Merlin Gerin
|  | 106101365 | Disyuntor magnetotérmico 1600A Schneider | Thermal magnetic breaker 1600A Schneider |  | 1 |  |  |  |  | 1706.5474 | - | 1 | 0 | 0 | 0 |  |  |  | 0 | Merlin Gerin | 33482
|  | 106104092 | Contacto auxiliar magnetotérmico cabecera Schneider | Auxiliar contact for head breaker Schneider |  | 1 |  |  |  |  | 5.9579 | - | 1 | 0 | 0 | 0 |  |  |  | 0 | Merlin Gerin | 29450
|  | 106101464 | Mando a puerta para magnetotérmico Schneider | External handle for magnetic breaker Schneider |  | 1 |  |  |  |  | 90.2737 | - | 1 | 0 | 0 | 0 |  |  |  | 0 | Merlin Gerin | 33875
|  | 106110738 | Bobina disparo remoto 250VAC para magnetotérmico Schneider 1600A | Remote trip coil 250VAC for breaker Schneider 1600A |  | 1 |  |  |  |  | 47.2211 | - | 1 | 0 | 0 | 0 |  |  |  | 0 | Schneider Electric | 33662
| FN | 106117401 | Fusible 4A 500VAC 10x38mm | Fuse 4A 500VAC 10x38mm |  | 1 | FAN |  | 0.93333 | 1.1625 | 0.97895 | 1 | 1 | 1 | 1.1625 | 0.97895 |  |  |  | 0.93333 | DF Electric | 420004 | Ferraz Shawmut | X213598 (FR10GG50V4)
| RVAC | 106127312 | Descargador sobretensiones 1180VAC 3+1 Iskra | Surge arrestor 1180VAC 3+1 Iskra | 1 |  | 13 |  | 171.1111 | 213.8875 | 180.1158 | 1 | 1 | 1 | 213.8875 | 180.1158 | x |  |  | 171.1111 | Iskra | 516092
| SW2.NC | 106205336 | CONJUNTO seta emergencia | SET Emergency stop button |  | 1 | 2,FAN |  | 11.7556 | 14.7 | 12.3789 | 1 | 1 | 1 | 14.7 | 12.3789 |  |  |  |  | General Electric | 185078 | Allen Bradley | 800FM-MT44
ELEMENTOS PLACA DE MONTAJE MODULO DE POTENCIA | VENTI1-VENTI4, VENTIB1,VENTIB2 | 106122352 | Ventilador centrífugo 230VAC 170W con control de velocidad | Centrifugal fan 230VAC 170W speed controlled | 1 |  | 4 |  | 153.5667 | 198.8875 | 167.4842 | 1 | 6 | 2 | 397.775 | 334.9684 | x |  |  | 307.1333 | EBM PAPST | K3G250-RE07-11
| ABB0062 | 106206368 | HW monitorización funcionamiento ventiladores | HW monitoring operation fans | 1 |  | 4 |  | 19.4778 | 48.7 | 32.4667 | 1 | 6 | 1 | 48.7 | 32.4667 |  |  |  | 19.4778 | Ingeteam
| AAV0221 | 106206886 | Display matricial para trifásicos con RS485 | Matrix display for three-phase inverters with RS485 |  | 1 |  |  | 42.2778 | 95 | 63.3333 | 1 | 1 | 1 | 95 | 63.3333 |  |  |  | 42.2778 | Ingeteam
| K1 | 106204083 | CONJUNTO Contactor 400A 1000VAC Schneider | SET contactor 400A 1000VAC Schneider | 1 |  | 1 |  | 338.3889 | 443.3375 | 373.3368 | 1 | 4 | 1 | 443.3375 | 373.3368 |  |  |  | 338.3889 | Schneider Electric
|  | 106104119 | Contactor 400A 1000VAC Schneider | Contactor 400A 1000VAC Schneider | 1 |  |  |  | 244.0889 |  |  | - | 4 | 0 | 0 | 0 |  |  |  | 0 | Telemecanique | LC1-F400
|  | 106104084 | Bobina 220VAC para contactor Schneider 400A | Coil 220VAC for contactor Schneider 400A | 1 |  |  |  | 48.8333 |  |  | - | 4 | 0 | 0 | 0 |  |  |  | 0 | Telemecanique | LX1FJ220
|  | 106104094 | Contacto auxiliar para contactor Schneider 185-400A | Auxiliar contact for contactor Schneider 185-400A | 1 |  |  |  | 2.3667 |  |  | - | 4 | 0 | 0 | 0 |  |  |  | 0 | Telemecanique | LAD-N11
|  | 106104126 | Filtro RC para bobina contactor Schneider 400A | RC coil filter for contactor Schneider 400A | 1 |  |  |  | 19.0333 |  |  | - | 4 | 0 | 0 | 0 |  |  |  | 0 | Schneider Electric | LA4-FRCP
|  | 106114314 | Cubrebornes 1000V 3P para contactor Schneider 400A | Terminal shrouds 1000V 3P for contactor Telemecaniq 400A | 6 |  |  |  | 3.6778 |  |  | - | 24 | 0 | 0 | 0 |  |  |  | 0 | Schneider Electric | LA9 F703
| KDC | 106125296 | Contactor 500A 2000VDC | Contactor 500A 2000VDC | 1 |  | 8 |  | 473.4222 | 881.25 | 742.1053 | 0 | 0 | 0 | 0 | 0 | x |  |  | 0 | Microelettrica | LTHS04011SAI0 | Microelettrica | LTHS04011SAI1
| QAUX, QM | 106205276 | CONJUNTO Disyuntor magnetotérmico 20A Schneider | SET Thermal magnetic breaker 20A Schneider |  | 1 | 1, 11 |  | 31.0889 | 38.8625 | 32.7263 | 1 | 2 | 1 | 38.8625 | 32.7263 | x |  |  | 31.0889 | Telemecanique | GV2-P20
| Q2 | 106119611 | CONJUNTO Disyuntor magnetotérmico 40A | SET Thermal magnetic breaker 40A | 1 |  | 1, FAN |  | 97.0667 | 121.3375 | 102.1789 | 1 | 4 | 2 | 242.675 | 204.3579 | x |  |  | 194.1333 | General Electric | 566858 | Schneider | A9F85340
| Q4 | 106202883 | CONJUNTO Disyuntor magnetotérmico 0,1 a 0,16A | SET Thermal magnetic breaker 0,1 to 0,16A | 1 |  | 1, FAN |  | 21.9778 | 27.475 | 23.1368 | 1 | 4 | 2 | 54.95 | 46.2737 |  |  |  | 43.9556 | General Electric | 101234 | Telemecanique | GV2-P01
| FILTRO ARMÓNICOS AAV0214 | 106206611 | HW Filtro de armónicos 100uF | HW Harmonics filter 100uF | 3 |  |  |  | 47.0222 | 117.55 | 78.3667 | 1 | 12 | 2 | 235.1 | 156.7333 | x |  |  | 94.0444 | Ingeteam
|  | 106204234 | Resistencia siliconada 0,1R 200W | Siliconed resistance 0,1R 200W | 3 |  | FAN |  | 13.3111 | 18.4625 | 15.5474 | 1 | 12 | 2 | 36.925 | 31.0947 |  |  |  | 26.6222 | Tecnomega | TSK 30 203 0R1TERMINAL TIPO E MONTAJE HS | Fairfild | RCPO 240 0,1 OHM SQ23 | Tecnomega | TSK-30.165 | Vishay | RBSF0240R1000KGBES
| AAV0206 | 106206389 | Fuente de alimentación externa 400VDC 50VA | 400VDC 50VA External power supply | 1 |  |  |  | 19.6889 | 49.225 | 32.8167 | 1 | 4 | 2 | 98.45 | 65.6333 | x |  |  | 39.3778 | Ingeteam
| FAAV0206 | 106115113 | Fusible 250mA 250VAC 5x20 | Fuse 250mA 250VAC 5x20 | 1 |  | FAN |  | 0.23333 | 0.2875 | 0.24211 | 1 | 1 | 2 | 0.575 | 0.48421 |  |  |  |  | Littlefuse | 0213.250MXP | Littlefuse | 0218.250MXP
| AAS0190 | 106203799 | Filtro RC Modo Común 3uF | Common Mode RC filter 3uF | 1 |  | 12 |  | 20.0333 | 50.075 | 33.3833 | 1 | 1 | 1 | 50.075 | 33.3833 |  |  |  | 20.0333 | Ingeteam
| F9,F10 | 106126857 | Fusible 8A 1000VDC 10x38mm | Fuse 8A 1000VDC 10x38mm | 2 |  | 11, FAN |  | 5.56 | 6.95 | 5.8526 | 2 | 2 | 2 | 13.9 | 11.7053 |  |  |  | 11.12 | Bussmann | PV15A10F | df Electric | 491630 | Siba fuses | 50 215 26 (16 AMPERIOS)
| PF9,PF10 | 106105886 | Portafusibles 1 polo 10X38 | Fuse base 1P 10x38mm | 2 |  | 11, FAN |  | 3.3333 | 4.1625 | 3.5053 | 1 | 2 | 1 | 4.1625 | 3.5053 |  |  |  | 3.3333 | Siba Fuses | 51 063 04.DC | Wohner | 31971 | DF Electric | 481033 | Bussmann | CHM1D-PV-IEC
| FAC | 106126866 | Fusible rápido 450A 690VAC | Fast fuse 450A 690VAC | 3 |  | FAN |  | 14.72 | 18.4 | 15.4947 | 3 | 12 | 3 | 55.2 | 46.4842 | x |  |  | 44.16 | DF Electric | 381380 | Ferraz Shawmut | 0613N211083C | Siba fuses | 2000413-400
| PFAC | 106119669 | Portafusibles 1 polo NH2 | Fuse base 1P NH2 | 3 |  | FAN |  | 13.3667 | 16.7125 | 14.0737 | 1 | 12 | 1 | 16.7125 | 14.0737 | x |  |  | 13.3667 | Ferraz Shawmutt | 0613F201853C | Pronutec SAU | 434.12.11.10.20
| K2-K4 | 106122954 | Relé 15VDC 10A | Relay 15VDC 10A | 3 |  |  |  | 6.6556 | 8.325 | 7.0105 | 3 | 12 | 3 | 24.975 | 21.0316 | x |  |  | 19.9667 | Releco | C7-A20DX/DC 15V
| FA+15 | 106111785 | Fuente de alimentación externa 12VDC 48W | 12VDC 48W External power supply |  | 1 |  |  | 23.2667 | 29.0875 | 24.4947 | 1 | 1 | 1 | 29.0875 | 24.4947 | x |  |  | 23.2667 | Weidmuller | CP SNT 48W 12V 4A
| AAV0133 | 106205983 | HW señal de sincronismo fibra | Hardware fibre synchronising signal |  | 1 |  |  | 58.4111 | 145.55 | 97.0333 | 1 | 1 | 1 | 145.55 | 97.0333 | x |  |  | 58.4111 | Ingeteam
| AQL0072 | 106110898 | Sincronismo fibra óptica 3160mm | Fibre optics synchronising 3160mm | 1 |  |  |  | 13.8667 | 23.1167 | 17.3375 | 1 | 4 | 1 | 23.1167 | 17.3375 |  |  |  | 13.8667 | Ingeteam
| LS | 106101089 | Final de carrera | Safety Limit Switch | - | - | 5 |  | 7.3667 | 9.6125 | 8.0947 | 1 | 3 | 1 | 9.6125 | 8.0947 | x |  |  | 7.3667 | Allen-Bradley | 440P-CALS11B
VARIADORES (UN) |  | 106112878 | Relé 12VDC 8A | Relay 12VDC 8A | 5 |  |  |  | 1.9444 | 2.425 | 2.0421 | 5 | 20 | 5 | 12.125 | 10.2105 |  |  |  | 9.7222 | Finder | FINDER 40.52 9012
|  | 106107580 | Varistor térmico 385V 3kA 20mm | Varistor thermal 385V 3kA 20mm | 3 |  |  |  | 0.86667 | 1.0875 | 0.91579 | 3 | 12 | 3 | 3.2625 | 2.7474 |  |  |  | 2.6 | Littelfuse | TMOV20R385M
| AAV7120 | 106205966 | VARIADOR INGECON SUN TL 220Vac | POWER BLOCK INGECON SUN TL 220Vac | 1 |  | 3, 8 |  | 2072.2111 | 6373.6 | 3649.45 | 0 | 0 | 0 | 0 | 0 | x |  |  | 0 | Ingeteam
| AAV7122 | 106205968 | VARIADOR INGECON SUN TL 275Vac | POWER BLOCK INGECON SUN TL 275Vac | 1 |  | 3, 8 |  | 2072.2111 | 7712.056 | 4415.8345 | 0 | 0 | 0 | 0 | 0 | x |  |  | 0 | Ingeteam
| AAV7114 | 106206534 | VARIADOR INGECON SUN TL 300Vac | POWER BLOCK INGECON SUN TL 300Vac | 1 |  | 3, 8 |  | 2070.6222 | 8374.05 | 4794.91 | 0 | 0 | 0 | 0 | 0 | x |  |  | 0 | Ingeteam
| AAV7124 | 106205970 | VARIADOR INGECON SUN TL 320Vac | POWER BLOCK INGECON SUN TL 320Vac | 1 |  | 3, 8 |  | 2072.2111 | 8808.8644 | 5043.88 | 0 | 0 | 0 | 0 | 0 | x |  |  | 0 | Ingeteam
| AAV7126 | 106205972 | VARIADOR INGECON SUN TL 345Vac | POWER BLOCK INGECON SUN TL 345Vac | 1 |  | 3, 8 |  | 2072.2111 | 9401 | 5358.57 | 0 | 0 | 0 | 0 | 0 | x |  |  | 0 | Ingeteam
| AAV7128 | 106205974 | VARIADOR INGECON SUN TL 360Vac | POWER BLOCK INGECON SUN TL 360Vac | 1 |  | 3, 8 |  | 2072.2111 | 9495.01 | 5412.15 | 0 | 0 | 0 | 0 | 0 | x |  |  | 0 | Ingeteam
| AAV7130 | 106205976 | VARIADOR INGECON SUN TL 400Vac | POWER BLOCK INGECON SUN TL 400Vac | 1 |  | 3, 8 |  | 2072.2111 | 9495.01 | 5412.15 | 0 | 0 | 0 | 0 | 0 | x |  |  | 0 | Ingeteam
| AAV7121 | 106205967 | VARIADOR INGECON SUN TL 220Vac MS | POWER BLOCK INGECON SUN TL 220Vac MS | 1 |  | 3, 7 |  | 2072.2111 | 6373.6 | 3649.45 | 0 | 0 | 0 | 0 | 0 | x |  |  | 0 | Ingeteam
| AAV7123 | 106205969 | VARIADOR INGECON SUN TL 275Vac MS | POWER BLOCK INGECON SUN TL 275Vac MS | 1 |  | 3, 7 |  | 2072.2111 | 7712.056 | 4415.8345 | 0 | 0 | 0 | 0 | 0 | x |  |  | 0 | Ingeteam
| AAV7132 | 106206543 | VARIADOR INGECON SUN TL 300Vac MS | POWER BLOCK INGECON SUN TL 300Vac MS | 1 |  | 3, 7 |  | 2072.2111 | 8374.05 | 4794.91 | 0 | 0 | 0 | 0 | 0 | x |  |  | 0 | Ingeteam
| AAV7125 | 106205971 | VARIADOR INGECON SUN TL 320Vac MS | POWER BLOCK INGECON SUN TL 320Vac MS | 1 |  | 3, 7 |  | 2072.2111 | 8808.8644 | 5043.88 | 0 | 0 | 0 | 0 | 0 | x |  |  | 0 | Ingeteam
| AAV7127 | 106205973 | VARIADOR INGECON SUN TL 345Vac MS | POWER BLOCK INGECON SUN TL 345Vac MS | 1 |  | 3, 7 |  | 2072.2111 | 9401 | 5358.57 | 0 | 0 | 0 | 0 | 0 | x |  |  | 0 | Ingeteam
| AAV7129 | 106205975 | VARIADOR INGECON SUN TL 360Vac MS | POWER BLOCK INGECON SUN TL 360Vac MS | 1 |  | 3, 7 |  | 2072.2111 | 9495.01 | 5412.15 | 0 | 0 | 0 | 0 | 0 | x |  |  | 0 | Ingeteam
| AAV71XX | - | VARIADOR INGECON SUN TL 400Vac MS | POWER BLOCK INGECON SUN TL 400Vac MS | 1 |  | 3, 7 |  | 2072.2111 | 9495.01 | 5412.15 | 1 | 4 | 1 | 9495.01 | 5412.15 | x |  |  | 2072.2111 | Ingeteam
COMUNICACIONES | AAP0022 | 106200533 | Tarjeta comunicaciones RS485 | RS485 Communication board | 1 |  |  |  | 17.64 | 44.1 | 22.05 | 1 | 4 | 1 | 44.1 | 22.05 |  |  |  |  | Ingeteam
| AAX0041 | 106122984 | Tarjeta ethernet modbus-tcp | Modbus-tcp protocol converter |  | 1 |  |  | 133.32 | 333.3 | 166.65 | 1 | 1 | 1 | 333.3 | 166.65 |  |  |  |  | Ingeteam
| AAX0001 | 106200874 | Tarjeta modem gsm/gprs trifasico | Gsm/gprs modem card 3-phase |  | 1 |  |  | 175.24 | 292.0667 | 219.05 | 1 | 1 | 0 | 0 | 0 |  |  |  |  | Ingeteam
| AAV0219 | 106124036 | Tarjeta comunicación ethernet con display | Communication board ethernet-display |  | 1 |  |  | 179.7889 | 224.7375 | 189.2526 | 1 | 1 | 0 | 0 | 0 |  |  |  |  | Advantech | EKI-1222-AE
KIT PUESTA A TIERRA | AAV0044 | 106104195 | Disyuntor magnetotérmico 10A GE | Thermal magnetic breaker 10A GE |  | 1 |  |  | 52.0889 | 65.1125 | 54.8316 | 1 | 1 | 0 | 0 | 0 |  |  |  |  | GE | 690200 (GE EP104UC-B10)
| AAV0059 | 106112808 | Disyuntor magnetotérmico 10A ABB con Caux | Thermal magnetic breaker 10A ABB with AuxC |  | 1 |  |  | 146.1111 | 182.6375 | 153.8 | 1 | 1 | 0 | 0 | 0 |  |  |  |  | ABB | S804PV-S10
KIT SAC | SAC | AAV7037 | SAC UPS 50W 230VAC 1000VDC | SAC UPS 50W 230VAC 1000VDC | 1 |  |  |  | 127.0667 | 318.475 | 212.3167 | 1 | 4 | 1 | 318.475 | 212.3167 |  |  |  | 127.0667 | Ingeteam
| FSAC | 106116005 | Fusible 4A 1000VDC 10x38mm | Fuse 4A 1000VDC 10x38mm | 1 |  | FAN |  | 3.1111 | 3.8875 | 3.2737 | 1 | 4 | 1 | 3.8875 | 3.2737 |  |  |  |  | Bussmann | PV4A10F | df Electric | 491605 | Ferraz-Shawmutt | HP10M4 | Littlefuse | SPF004
KIT VATÍMETRO | AAV0236 | 106124015 | Vatímetro PowerMax | Wattmeter PoweMax |  | 1 |  |  | 219.7778 | 274.725 | 231.3474 |  |  |  | 0
| AAV0067 | 106129787 | Fusible 1A 500VAC 10x38mm | Fuse 1A 500VAC 10x38mm |  | 3 |  |  | 0.5 | 0.625 | 0.52632 |  |  |  | 0 | [5 empty] | DF Electric | 420000 | Ferraz Shawmut | C211027J
|  | 106120385 | Transformador de tensión 400V 6VA | Voltage transformer 400V 6VA |  | 2 |  |  | 114.5444 | 143.175 | 120.5684 |  |  |  | 0
| AAV0066 | 106120384 | Transformador de corriente 1500A | Current transformer 1500A |  | 2 |  |  | 41.3889 | 51.7375 | 43.5684 |  |  |  | 0
| AAV0065 | 106123943 | Transformador de corriente 1200A | Current transformer 1200A |  | 2 | [8 empty] | 0
| AAV0235 | 106124049 | Transformador de corriente 800A | Current transformer 800A |  | 2 | [8 empty] | 0
KIT MEDICIÓN STRINGS | AAV0061 ó AAV0097 (viejo) | 106123372 | Tarjeta Lectura 16 Strings (AAV0089) | 16 Strings board reader (AAV0089) |  | 1 |  |  | 99.9333 | 249.6 | 166.4 |  |  |  | 0 | [5 empty] | Ingeteam
|  | 106109925 | Fuente de alimentación 120W 24VDC | ACDC 120W 24VDC Power supply |  | 1 |  |  | 42.3889 | 52.9875 | 44.6211 |  |  |  | 0 | [5 empty] | Weidmuller | 8951340000
|  | 106121596 | Captador de corriente 500A | Current sensor 500A |  | 12 ó 16 |  |  | 32.3556 | 40.45 | 34.0632 |  |  |  | 0 | [5 empty] | Cmac | T60404-N4644-X052
| - | - | Fusible 1000VDC XXXA | DC Fuse 1000VDC XXXA | [7 empty] | 1 | 0 | 0
| Exworks (Transporte e impuestos no incluidos / Transport and taxes not included) | [12 empty] | TOTAL | 16069.5392 | 10643.4349 |  |  |  | 6211.6144
Texto explicativo
Nota 1: Esta referencia es la correspondiente al conjunto completo / This reference is for the complete set
Nota 2: Componentes duplicados en función del fabricante. Asegurarse si el repuesto necesario es del fabricante adecuado / Duplicate components depending on the manufacturer. Make sure the appropriate manufacturer
Nota 3: En función del equipo que sea llevará un variador u otro y la salida de AC tendrá un valor distinto / Different power block depending on the inverter and the AC output will have a different value
Nota 4: En el equipo va siempre un ventilador por cada bloque de potencia, además llevará uno más adicional si el equipo es de 2 bloques y dos más adicionales si el equipo es de 3 o 4 bloques / There is one fan for each power block, there is another addtional fan in case of 2 power blocks inverters and two additional fans in case of 3 and 4 power blocks inverters
Nota 5: El equipo tiene tantos finales de carrera como armarios de potencia (de 1 ó 2 módulos), de esta manera un equipo de 2 variadores tiene 1 final de carrera y los de 3 y 4 variadores tienen 2 finales de carrera. Si además tiene acometida AC agrupada, habrá 1 final de carrera más / The number of limit switches depend on the number of power cabinets (with one or two modules) so 2 power block inverters have 1 limit switch and 3 and 4 power block inverters have 2 limit switches. Moreover, if we have common AC side, it will be 1 more limit switch
Nota 6: Opcional / Optional
Nota 7: Para equipos Maestro Esclavo / For Master Slave inverters
Nota 8: Para equipos No Maestro Esclavo / For Not Master Slave inverters
Nota 9: Para equipos de 2 bloques / For 2 modules inverters
Nota 10: Para equipos de 3 y 4 bloques / For 3 and 4 modules inverters
Nota 11: En equipos MS hay 2 por inversor / 2 units in MS inverters
Nota 12: En equipos MS hay 1 por inversor / Only 1 unit in MS inverters
Nota 13: En equipos con AC agrupada hay 1 por inversor / Only 1 unit in common AC side inverters
Nota FAN: El código puede incluir diferentes modelos de distintos fabricantes, siendo 100% compatibles entre sí / The code can include different models from different manufacturers, 100% compatible
** Qty /Power Block indica la cantidad de unidades de un componente por cada bloque de potencia que tenga el equipo / Qty /Power Block shows the quantity of a component for each power block
*** Qty /Inv indica la cantidad de unidades de un componente en el equipo cuando no depende del número de bloques de potencia que este tenga / Qty /Inv shows the quantity of a component that doesn't depend on the number of power blocks of the inverter
Note on C18: Eduardo E.C.S. Cordovin Santesteban: sustituye al 106116452 a partir de AAV0216_C, AAV0194_A y en AAV0298, 299 y 300.
Note on D20: Eduardo E.C.S. Cordovin Santesteban: xa los de dos bloques, más baratos el de 800A aunque éste tb vale
Note on C26: Eduardo E.C.S. Cordovin Santesteban: en los modulares iba el 106113993
Note on C28: Eduardo E.C.S. Cordovin Santesteban: sustituido por 106130090
Note on C37: ecordovin: en anterior v (AAV0121_), 106122313 de Microelettrica
Note on Z37: Eduardo E.C.S. Cordovin Santesteban: a priori no son compatibles. Si se sustituye uno por otro, hay que sustituir y recrimpar los terminales de los cables que entran al contactor.
Note on C41: Eduardo E.C.S. Cordovin Santesteban: tener en cuenta qué condensador lleva
Note on B43: ecordovin: Es idéntica a la AAS0018, pero para montar directamente a la placa con torretas, en lugar de sobre carril DIN. Compatibles ambas.
Note on C46: Eduardo E.C.S. Cordovin Santesteban: sustituye al 106112520
Note on C48: Eduardo E.C.S. Cordovin Santesteban: sustituye al 106119667
Note on B52: ecordovin: es idéntica a la AAV0009, pero para montar directamente a la placa con torretas, en lugar de sobre carril DIN. Compatibles ambas.
Note on B82: Eduardo E.C.S. Cordovin Santesteban: si lleva vatímetro, lleva kit de trafos de tensión (AAV0067) y de corriente (AAV0066 en 4B, AAV0065 en 3B y AAV0235 en 2B).
Note on C83: Eduardo E.C.S. Cordovin Santesteban: sustiutye al anterior de 0,5A 106105901
Note on C89: Eduardo E.C.S. Cordovin Santesteban: AAV0089 que luego se sustituye por AAV0291

## PMax Modulares con Rediseño
| Modular mecánica nueva (armario ACDC agrupado) |  | A partir de oct 2014, se fabrican Pmax modulares (aparamenta Schneider) y modulares con rediseño (3 fabricantes) | [7 empty] | SAC | Vac | MS | Modules | Inverters | Common AC side
LISTADO DE REPUESTOS INGECON SUN POWER MAX ACOMETIDA AGRUPADA | [5 empty] | AAV0334IDG01 |  |  |  |  | No | 420Vac | Yes | 4 | 80 | Yes (Motorized)
Referencia |  | SAP | Part |  | Qty /Power Block** | Qty /Inv*** | Nota | IT | Coste Energy | PVP 2014 | Precio InterCompany | Minimo | Units / inverter | Units Recommended | Precio / Price Total | InterCompany Total | No llevan los antiguos |  |  | coste | Ref. fabricante 1 |  | Ref. fabricante 2 |  | Ref. fabricante 3 |  | Ref. fabricante 4
ELEMENTOS ARMARIO AC DC AGRUPADO | QDC | 106118976 | CONJUNTO Seccionador 4 polos 500A 1000VDC Telergon | SET Switch-breaker 4P 500A 1000VDC Telergon | 1 |  | 1, 8 |  | 137 | 190.575 | 160.4842 | 0 | 0 | 0 | 0 | 0 |  | Yes | 220Vac | 0 | Telergon
|  | 106118967 | Seccionador 4 polos 500A 1000VDC Telergon | Switch-breaker 4P 500A 1000VDC Telergon | 1 |  |  |  | 110.3111 | 137.9 | 116.1263 | - | 4 | 0 | 0 | 0 |  | No | 275Vac | 0 | Telergon | S5-08004PD0
|  | 106118986 | Mando a puerta DS-SA21 Telergon | External handle DS-SA21 Telergon | 1 |  |  |  | 9.4444 | 11.8375 | 9.9684 | - | 4 | 0 | 0 | 0 |  | Yes (Motorized) | 300Vac | 0 | Telergon | DS-SC21
|  | 106119494 | Prolongador 345mm para seccionador Telergon | Extension 345mm for switch-breaker Telergon | 1 |  |  |  | 5 | 6.25 | 5.2632 | - | 4 | 0 | 0 | 0 |  |  | 320Vac | 0 | Telergon | DS-EP23
|  | 106118968 | Cubrebornes entrada 4 polos seccionador Telergon | Input terminal shrouds 4 poles for switch-breaker Telergon | 1 |  |  |  | 4.3667 | 5.4625 | 4.6 | - | 4 | 0 | 0 | 0 |  |  | 345Vac | 0 | Telergon | DS-CU20
|  | 106118969 | Cubrebornes salida 4 polos seccionador Telergon | Output terminal shrouds 4 poles for switch-breaker Telergon | 1 |  |  |  | 4.3667 | 5.4625 | 4.6 | - | 4 | 0 | 0 | 0 |  |  | 360Vac | 0 | Telergon | DS-CU21
|  | 106118975 | Pletinas puente seccionador Telergon | Bridging bars switch-breaker Telergon | 1 |  |  |  | 3.3333 | 4.175 | 3.5158 | - | 4 | 0 | 0 | 0 |  |  | 400Vac | 0 | Telergon | DS-PI21
|  | 106207101 | CONJUNTO Seccionador motorizado 4 polos 1250A 1000VDC Telergon | SET Motorized switch-breaker 4P 1250A 1000VDC Telergon |  | 1 | 1, 7, 9 |  | 698.3667 | 872.9625 | 735.1263 | 0 | 0 | 0 | 0 | 0 |  |  | 420Vac | 0 | Telergon
|  | 106204784 | CONJUNTO Seccionador motorizado 4 polos 1800A 1000VDC Telergon | SET Motorized switch-breaker 4P 1800A 1000VDC Telergon |  | 1 | 1, 7, 10 |  | 994.8 | 1243.225 | 1046.9263 | 1 | 1 | 2 | 2486.45 | 2093.8526 |  |  |  | 1989.6 | Telergon
|  | 106118132 | Seccionador motorizado 4 polos 1800A 1000VDC Telergon | Motorized switch-breaker 4P 1800A 1000VDC Telergon |  | 1 | [5 empty] | - | 1 | 0 | 0 | 0 |  |  |  | 0 | Telergon | S5-18004PS00U
|  | 106119671 | Motor para seccionador 1800A Telergon | Engine for 1800A switch-breaker Telergon |  | 1 | [5 empty] | - | 1 | 0 | 0 | 0 |  |  |  | 0 | Telergon | UM-S31230Z
|  | 106119673 | Contacto auxiliar seccionador Telergon | Auxiliary contact for switch-breaker Telergon |  | 1 | [5 empty] | - | 1 | 0 | 0 | 0 |  |  |  | 0 | Telergon | D5LAU01
|  | 106120955 | Cubrebornes 4 polos seccionador Telergon | Terminal shrouds 4 poles for switch-breaker Telergon |  | 1 | [5 empty] | - | 1 | 0 | 0 | 0 |  |  |  | 0 | Telergon | DS-CU400U
| KM | 106105692 | Relé 15VDC 8A | relay 15VDC 8A |  | 1 | 7 |  | 3.5667 | 4.4625 | 3.7579 | 1 | 1 | 10 | 44.625 | 37.5789 |  |  |  | 35.6667 | Finder | 405290140000
| RTM | 106125859 | Relé temporizado 5A 230VAC | Time relay 5A 230VAC |  | 1 | 7, FAN |  | 47.89 | 59.8625 | 50.4105 | 1 | 1 | 10 | 598.625 | 504.1053 |  |  |  | 478.9 | ABB | 1SVR500110R0100
| RVDC | 106114701 | Descargador sobretensiones 1000VDC | Surge arrestor 1000VDC | 1 |  | 12, FAN |  | 74.2778 | 92.85 | 78.1895 | 1 | 1 | 20 | 1857 | 1563.7895 |  |  |  | 1485.5556 | Iskra | 516 047 | Dehn | 952 515
| QAC | 106208154 | CONJUNTO Disyuntor magnetotérmico 1600A | SET Thermal magnetic breaker 1600A |  | 1 | 1, 6, FAN |  | 1404.43 | 1755.5375 | 1478.3474 | 0 | 0 | 0 | 0 | 0
|  | 106204781 | CONJUNTO Disyuntor magnetotérmico 1600A Schneider (meter el de 800A para dos bloques) | SET Thermal magnetic breaker 1600A Schneider |  | 1 | 2, 6 |  |  |  | 1822.7263 | - | 0 | 0 | 0 | 0 | x |  |  | 0 | Merlin Gerin
|  | 106101365 | Disyuntor magnetotérmico 1600A Schneider | Thermal magnetic breaker 1600A Schneider |  | 1 | 2 |  |  |  | 1706.5474 | - | 1 | 0 | 0 | 0 |  |  |  | 0 | Merlin Gerin | 33482
|  | 106104092 | Contacto auxiliar magnetotérmico cabecera Schneider | Auxiliar contact for head breaker Schneider |  | 1 | 2 |  |  |  | 5.9579 | - | 1 | 0 | 0 | 0 |  |  |  | 0 | Merlin Gerin | 29450
|  | 106101464 | Mando a puerta para magnetotérmico Schneider | External handle for magnetic breaker Schneider |  | 1 | 2 |  |  |  | 90.2737 | - | 1 | 0 | 0 | 0 |  |  |  | 0 | Merlin Gerin | 33875
|  | 106110738 | Bobina disparo remoto 250VAC para magnetotérmico Schneider 1600A | Remote trip coil 250VAC for breaker Schneider 1600A |  | 1 | 2 |  |  |  | 47.2211 | - | 1 | 0 | 0 | 0 |  |  |  | 0 | Schneider Electric | 33662
|  | 106208151 | CONJUNTO Disyuntor magnetotérmico 1600A ABB (meter el de 800A para dos bloques) | SET Thermal magnetic breaker 1600A ABB |  | 1 | 2, 6 |  |  |  |  | - | 1 | 0 | 0 | 0 |  |  |  | 0
|  | 106128815 | CONJUNTO Disyuntor magnetotérmico 1600A ABB motorizado | SET Motorized Thermal magnetic breaker 1600A ABB |  | 1 | 1.6 |  | 1611.34 | 2014.175 | 1696.1474 | 1 | 1 | 4 | 8056.7 | 6784.5895
| FN | 106117401 | Fusible 4A 500VAC 10x38mm | Fuse 4A 500VAC 10x38mm |  | 1 | FAN |  | 0.93333 | 1.1625 | 0.97895 | 1 | 1 | 10 | 11.625 | 9.7895 |  |  |  | 9.3333 | DF Electric | 420004 | Ferraz Shawmut | X213598 (FR10GG50V4)
| RVAC | 106127312 | Descargador sobretensiones 1180VAC 3+1 Iskra | Surge arrestor 1180VAC 3+1 Iskra | 1 |  | 13 |  | 171.1111 | 213.8875 | 180.1158 | 1 | 1 | 20 | 4277.75 | 3602.3158 | x |  |  | 3422.2222 | Iskra | 516705
| SW2.NC | 106205336 | CONJUNTO seta emergencia | SET Emergency stop button |  | 1 | 2,FAN |  | 11.7556 | 14.7 | 12.3789 | 1 | 1 | 8 | 117.6 | 99.0316
ELEMENTOS PLACA DE MONTAJE MODULO DE POTENCIA | VENTI1-VENTI4, VENTIB1,VENTIB2 | 106130090 | Ventilador centrífugo 230VAC 170W con control de velocidad | Centrifugal fan 230VAC 170W speed controlled | 1 |  | 4 |  | 153.5667 | 198.8875 | 167.4842 | 1 | 6 | 48 | 9546.6 | 8039.2421 | x |  |  | 7371.2 | EBM PAPST | K3G250-RE07-11
| ABB0062 | 106206368 | HW monitorización funcionamiento ventiladores | HW monitoring operation fans | 1 |  | 4 |  | 19.4778 | 48.7 | 32.4667 | 1 | 6 | 24 | 1168.8 | 779.2 |  |  |  | 467.4667 | Ingeteam
| AAV0221 | 106206886 | Display matricial para trifásicos con RS485 | Matrix display for three-phase inverters with RS485 |  | 1 |  |  | 42.2778 | 95 | 63.3333 | 1 | 1 | 20 | 1900 | 1266.6667 |  |  |  | 845.5556 | Ingeteam
| K1 | 106208156 | CONJUNTO AQN Contactor 370A 1000VAC | SET AQN Contactor 370A 1000VAC | 1 |  | 1 |  | 402.3667 | 512.7875 | 431.8211 | 1 | 4 | 8 | 4102.3 | 3454.5684
|  | 106204083 | CONJUNTO Contactor 400A 1000VAC Schneider | SET contactor 400A 1000VAC Schneider | 1 |  |  |  | 338.3889 | 443.3375 | 373.3368 | - | 4 | 0 | 0 | 0 |  |  |  | 0 | Schneider Electric
|  | 106104119 | Contactor 400A 1000VAC Schneider | Contactor 400A 1000VAC Schneider | 1 |  |  |  | 244.0889 |  |  | - | 4 | 0 | 0 | 0 |  |  |  | 0 | Telemecanique | LC1-F400
|  | 106104084 | Bobina 220VAC para contactor Schneider 400A | Coil 220VAC for contactor Schneider 400A | 1 |  |  |  | 48.8333 |  |  | - | 4 | 0 | 0 | 0 |  |  |  | 0 | Telemecanique | LX1FJ220
|  | 106104094 | Contacto auxiliar para contactor Schneider 185-400A | Auxiliar contact for contactor Schneider 185-400A | 1 |  |  |  | 2.3667 |  |  | - | 4 | 0 | 0 | 0 |  |  |  | 0 | Telemecanique | LAD-N11
|  | 106104126 | Filtro RC para bobina contactor Schneider 400A | RC coil filter for contactor Schneider 400A | 1 |  |  |  | 19.0333 |  |  | - | 4 | 0 | 0 | 0 |  |  |  | 0 | Schneider Electric | LA4-FRCP
|  | 106114314 | Cubrebornes 1000V 3P para contactor Schneider 400A | Terminal shrouds 1000V 3P for contactor Telemecaniq 400A | 6 |  |  |  | 3.6778 |  |  | - | 24 | 0 | 0 | 0 |  |  |  | 0 | Schneider Electric | LA9 F703
| KDC | 106125296 | Contactor 500A 2000VDC | Contactor 500A 2000VDC | 1 |  | 8 |  | 473.4222 | 881.25 | 742.1053 | 0 | 0 | 0 | 0 | 0 | x |  |  | 0 | Microelettrica | LTHS04011SAI0 | Microelettrica | LTHS04011SAI1
| QAUX, QM | 106205276 | CONJUNTO Disyuntor magnetotérmico 20A Schneider | SET Thermal magnetic breaker 20A Schneider |  | 1 | 1, 11 |  | 31.0889 | 38.8625 | 32.7263 | 1 | 2 | 20 | 777.25 | 654.5263 | x |  |  | 621.7778 | Telemecanique | GV2-P20
| Q2 | 106119611 | CONJUNTO Disyuntor magnetotérmico 40A | SET Thermal magnetic breaker 40A | 1 |  | 1, FAN |  | 97.0667 | 121.3375 | 102.1789 | 1 | 4 | 40 | 4853.5 | 4087.1579 | x |  |  | 3882.6667 | General Electric | 566858 | Schneider | A9F85340
| Q4 | 106202883 | CONJUNTO Disyuntor magnetotérmico 0,1 a 0,16A | SET Thermal magnetic breaker 0,1 to 0,16A | 1 |  | 1, FAN |  | 21.9778 | 27.475 | 23.1368 | 1 | 4 | 40 | 1099 | 925.4737 |  |  |  | 879.1111 | General Electric | 101234 | Telemecanique | GV2-P01
| FILTRO ARMÓNICOS AAV0214 | 106206611 | HW Filtro de armónicos 100uF | HW Harmonics filter 100uF | 3 |  |  |  | 47.0222 | 117.55 | 78.3667 | 1 | 12 | 24 | 2821.2 | 1880.8 | x |  |  | 1128.5333 | Ingeteam
|  | 106204234 | Resistencia siliconada 0,1R 200W | Siliconed resistance 0,1R 200W | 3 |  | FAN |  | 13.3111 | 18.4625 | 15.5474 | 1 | 12 | 24 | 443.1 | 373.1368 |  |  |  | 319.4667 | Tecnomega | TSK 30 203 0R1TERMINAL TIPO E MONTAJE HS | Fairfild | RCPO 240 0,1 OHM SQ23 | Tecnomega | TSK-30.165 | Vishay | RBSF0240R1000KGBES
| AAV0206 | 106206389 | Fuente de alimentación externa 400VDC 50VA | 400VDC 50VA External power supply | 1 |  |  |  | 19.6889 | 49.225 | 32.8167 | 1 | 4 | 40 | 1969 | 1312.6667 | x |  |  | 787.5556 | Ingeteam
| FAAV0206 | 106115113 | Fusible 250mA 250VAC 5x20 | Fuse 250mA 250VAC 5x20 | 1 |  | FAN |  | 0.23333 | 0.2875 | 0.24211 | 1 | 1 | 40 | 11.5 | 9.6842 |  |  |  |  | Littlefuse | 0213.250MXP | Littlefuse | 0218.250MXP
| AAS0190 | 106203799 | Filtro RC Modo Común 3uF | Common Mode RC filter 3uF | 1 |  | 12 |  | 20.0333 | 50.075 | 33.3833 | 1 | 1 | 10 | 500.75 | 333.8333 |  |  |  | 200.3333 | Ingeteam
| F9,F10 | 106126857 | Fusible 8A 1000VDC 10x38mm | Fuse 8A 1000VDC 10x38mm | 2 |  | 11, FAN |  | 5.56 | 6.95 | 5.8526 | 2 | 2 | 20 | 139 | 117.0526 |  |  |  | 111.2 | Bussmann | PV15A10F | df Electric | 491630 | Siba fuses | 50 215 26 (16 AMPERIOS)
| PF9,PF10 | 106105886 | Portafusibles 1 polo 10X38 | Fuse base 1P 10x38mm | 2 |  | 11, FAN |  | 3.3333 | 4.1625 | 3.5053 | 1 | 2 | 8 | 33.3 | 28.0421 |  |  |  | 26.6667 | Siba Fuses | 51 063 04.DC | Wohner | 31971 | DF Electric | 481033 | Bussmann | CHM1D-PV-IEC
| FAC | 106126866 | Fusible rápido 450A 690VAC | Fast fuse 450A 690VAC | 3 |  | FAN |  | 14.72 | 18.4 | 15.4947 | 3 | 12 | 30 | 552 | 464.8421 | x |  |  | 441.6 | DF Electric | 381380 | Ferraz Shawmut | 0613N211083C | Siba fuses | 2000413-400
| PFAC | 106119669 | Portafusibles 1 polo NH2 | Fuse base 1P NH2 | 3 |  | FAN |  | 13.3667 | 16.7125 | 14.0737 | 1 | 12 | 8 | 133.7 | 112.5895 | x |  |  | 106.9333 | Ferraz Shawmutt | 0613F201853C | Pronutec SAU | 434.12.11.10.20
| K2-K4 | 106122954 | Relé 15VDC 10A | Relay 15VDC 10A | 3 |  |  |  | 6.6556 | 8.325 | 7.0105 | 3 | 12 | 30 | 249.75 | 210.3158 | x |  |  | 199.6667 | Releco | C7-A20DX/DC 15V
| FA+15 | 106111785 | Fuente de alimentación externa 12VDC 48W | 12VDC 48W External power supply |  | 1 |  |  | 23.2667 | 29.0875 | 24.4947 | 1 | 1 | 8 | 232.7 | 195.9579 | x |  |  | 186.1333 | Weidmuller | CP SNT 48W 12V 4A
| AAV0133 | 106205983 | HW señal de sincronismo fibra | Hardware fibre synchronising signal |  | 1 |  |  | 58.4111 | 145.55 | 97.0333 | 1 | 1 | 8 | 1164.4 | 776.2667 | x |  |  | 467.2889 | Ingeteam
| AQL0072 | 106110898 | Sincronismo fibra óptica 3160mm | Fibre optics synchronising 3160mm | 1 |  |  |  | 13.8667 | 23.1167 | 17.3375 | 1 | 4 | 20 | 462.3333 | 346.75 |  |  |  | 277.3333 | Ingeteam
| LS | 106101089 | Final de carrera | Safety Limit Switch | - | - | 5 |  | 7.3667 | 9.6125 | 8.0947 | 1 | 3 | 15 | 144.1875 | 121.4211 | x |  |  | 110.5 | Allen-Bradley | 440P-CALS11B
VARIADORES (UN) |  | 106112878 | Relé 12VDC 8A | Relay 12VDC 8A | 5 |  |  |  | 1.9444 | 2.425 | 2.0421 | 5 | 20 | 50 | 121.25 | 102.1053 |  |  |  | 97.2222 | Finder | FINDER 40.52 9012
|  | 106107580 | Varistor térmico 385V 3kA 20mm | Varistor thermal 385V 3kA 20mm | 3 |  |  |  | 0.86667 | 1.0875 | 0.91579 | 3 | 12 | 30 | 32.625 | 27.4737 |  |  |  | 26 | Littelfuse | TMOV20R385M
| AAV7120 | 106205966 | VARIADOR INGECON SUN TL 220Vac | POWER BLOCK INGECON SUN TL 220Vac | 1 |  | 3, 8 |  | 2072.2111 | 6373.6 | 3649.45 | 0 | 0 | 0 | 0 | 0 | x |  |  | 0 | Ingeteam
| AAV7122 | 106205968 | VARIADOR INGECON SUN TL 275Vac | POWER BLOCK INGECON SUN TL 275Vac | 1 |  | 3, 8 |  | 2072.2111 | 7712.056 | 4415.8345 | 0 | 0 | 0 | 0 | 0 | x |  |  | 0 | Ingeteam
| AAV7114 | 106206534 | VARIADOR INGECON SUN TL 300Vac | POWER BLOCK INGECON SUN TL 300Vac | 1 |  | 3, 8 |  | 2070.6222 | 8374.05 | 4794.91 | 0 | 0 | 0 | 0 | 0 | x |  |  | 0 | Ingeteam
| AAV7124 | 106205970 | VARIADOR INGECON SUN TL 320Vac | POWER BLOCK INGECON SUN TL 320Vac | 1 |  | 3, 8 |  | 2072.2111 | 8808.8644 | 5043.88 | 0 | 0 | 0 | 0 | 0 | x |  |  | 0 | Ingeteam
| AAV7126 | 106205972 | VARIADOR INGECON SUN TL 345Vac | POWER BLOCK INGECON SUN TL 345Vac | 1 |  | 3, 8 |  | 2072.2111 | 9401 | 5358.57 | 0 | 0 | 0 | 0 | 0 | x |  |  | 0 | Ingeteam
| AAV7128 | 106205974 | VARIADOR INGECON SUN TL 360Vac | POWER BLOCK INGECON SUN TL 360Vac | 1 |  | 3, 8 |  | 2072.2111 | 9495.01 | 5412.15 | 0 | 0 | 0 | 0 | 0 | x |  |  | 0 | Ingeteam
| AAV7130 | 106205976 | VARIADOR INGECON SUN TL 400Vac | POWER BLOCK INGECON SUN TL 400Vac | 1 |  | 3, 8 |  | 2072.2111 | 9495.01 | 5412.15 | 0 | 0 | 0 | 0 | 0 | x |  |  | 0 | Ingeteam
| AAV71XX | - | VARIADOR INGECON SUN TL 420Vac | POWER BLOCK INGECON SUN TL 420Vac | 1 |  | 3, 8 |  | 2072.2111 | 9495.01 | 5412.15 | 0 | 0 | 0 | 0 | 0 | x |  |  | 0 | Ingeteam
| AAV7121 | 106205967 | VARIADOR INGECON SUN TL 220Vac MS | POWER BLOCK INGECON SUN TL 220Vac MS | 1 |  | 3, 7 |  | 2072.2111 | 6373.6 | 3649.45 | 0 | 0 | 0 | 0 | 0 | x |  |  | 0 | Ingeteam
| AAV7123 | 106205969 | VARIADOR INGECON SUN TL 275Vac MS | POWER BLOCK INGECON SUN TL 275Vac MS | 1 |  | 3, 7 |  | 2072.2111 | 7712.056 | 4415.8345 | 0 | 0 | 0 | 0 | 0 | x |  |  | 0 | Ingeteam
| AAV7132 | 106206543 | VARIADOR INGECON SUN TL 300Vac MS | POWER BLOCK INGECON SUN TL 300Vac MS | 1 |  | 3, 7 |  | 2072.2111 | 8374.05 | 4794.91 | 0 | 0 | 0 | 0 | 0 | x |  |  | 0 | Ingeteam
| AAV7125 | 106205971 | VARIADOR INGECON SUN TL 320Vac MS | POWER BLOCK INGECON SUN TL 320Vac MS | 1 |  | 3, 7 |  | 2072.2111 | 8808.8644 | 5043.88 | 0 | 0 | 0 | 0 | 0 | x |  |  | 0 | Ingeteam
| AAV7127 | 106205973 | VARIADOR INGECON SUN TL 345Vac MS | POWER BLOCK INGECON SUN TL 345Vac MS | 1 |  | 3, 7 |  | 2072.2111 | 9401 | 5358.57 | 0 | 0 | 0 | 0 | 0 | x |  |  | 0 | Ingeteam
| AAV7129 | 106205975 | VARIADOR INGECON SUN TL 360Vac MS | POWER BLOCK INGECON SUN TL 360Vac MS | 1 |  | 3, 7 |  | 2072.2111 | 9495.01 | 5412.15 | 0 | 0 | 0 | 0 | 0 | x |  |  | 0 | Ingeteam
| AAV71XX | - | VARIADOR INGECON SUN TL 400Vac MS | POWER BLOCK INGECON SUN TL 400Vac MS | 1 |  | 3, 7 |  | 2072.2111 | 9495.01 | 5412.15 | 0 | 0 | 0 | 0 | 0 | x |  |  | 0 | Ingeteam
| AAV7136 | 106208877 | VARIADOR INGECON SUN TL 420Vac MS | POWER BLOCK INGECON SUN TL 420Vac MS | 1 |  | 3, 7 |  | 2072.2111 | 9495.01 | 5412.15 | 1 | 4 | 10 | 94950.1 | 54121.5 | x |  |  | 20722.1111 | Ingeteam
COMUNICACIONES | AAP0022 | 106200533 | Tarjeta comunicaciones RS485 | RS485 Communication board |  |  |  |  | 17.64 | 44.1 | 22.05 | 1 | 4 | 16 | 705.6 | [5 empty] | Ingeteam
| AAX0041 | 106122984 | Tarjeta ethernet modbus-tcp | Modbus-tcp protocol converter |  |  |  |  | 133.32 | 333.3 | 166.65 | 1 | 1 | 4 | 1333.2 | [5 empty] | Ingeteam
| AAX0001 | 106200874 | Tarjeta modem gsm/gprs trifasico | Gsm/gprs modem card 3-phase |  |  |  |  | 175.24 | 292.0667 | 219.05 | 1 | 1 | 4 | 1168.2667 | [5 empty] | Ingeteam
| AAV0219 | 106124036 | Tarjeta comunicación ethernet con display | Communication board ethernet-display |  |  |  |  | 179.7889 | 224.7375 | 189.2526 | 1 | 1 | 4 | 898.95 | [5 empty] | Advantech | EKI-1222-AE
KIT PUESTA A TIERRA | AAV0059 | 106112808 | Disyuntor magnetotérmico 10A ABB con Caux | Thermal magnetic breaker 10A ABB with AuxC |  | 1 |  |  | 146.1111 | 182.6375 | 153.8 | 1 | 1 | 1 | 182.6375 | [5 empty] | ABB | S804PV-S10
KIT SAC | SAC | AAV7037 | SAC UPS 50W 230VAC 1000VDC | SAC UPS 50W 230VAC 1000VDC | 1 |  | 6 |  | 127.0667 | 318.475 | 212.3167 | 0 | 0 | 0 | 0 | 0 |  |  |  | 0 | Ingeteam
| FSAC | 106116005 | Fusible 4A 1000VDC 10x38mm | Fuse 4A 1000VDC 10x38mm | 1 |  | FAN |  | 3.1111 | 3.8875 | 3.2737 | 0 | 0 | 0 | 0 | 0 |  |  |  |  | Bussmann | PV4A10F | df Electric | 491605 | Ferraz-Shawmutt | HP10M4 | Littlefuse | SPF004
KIT MEDICIÓN STRINGS | AAV0212 | 106127046 | Tarjeta Lectura 16 Strings (AAV0291) | 16 Strings board reader (AAV0291) |  | 1 |  |  | 99.9333 | 249.6 | 166.4 |  |  |  | 0 | [5 empty] | Ingeteam
|  | 106127211 | Fuente de alimentación 30W 15VDC | ACDC 30W 15VDC Power supply |  | 2 |  |  | 31.31 | 39.1375 | 32.9579 |  |  |  | 0 | [5 empty] | Weidmuller | 8951340000
|  | 106121596 | Captador de corriente 500A | Current sensor 500A |  | 12 ó 16 |  |  | 32.3556 | 40.45 | 34.0632 |  |  |  | 0 | [5 empty] | Cmac | T60404-N4644-X052
| - | - | Fusible 1000VDC XXXA | DC Fuse 1000VDC XXXA | [7 empty] | 1 | 0 | 0
| Exworks (Transporte e impuestos no incluidos / Transport and taxes not included) | [12 empty] | TOTAL | 149147.375 | 94436.3254 |  |  |  | 46697.6
Texto explicativo
Nota 1: Esta referencia es la correspondiente al conjunto completo / This reference is for the complete set
Nota 2: Componentes duplicados en función del fabricante. Asegurarse si el repuesto necesario es del fabricante adecuado / Duplicate components depending on the manufacturer. Make sure the appropriate manufacturer
Nota 3: En función del equipo que sea llevará un variador u otro y la salida de AC tendrá un valor distinto / Different power block depending on the inverter and the AC output will have a different value
Nota 4: En el equipo va siempre un ventilador por cada bloque de potencia, además llevará uno más adicional si el equipo es de 2 bloques y dos más adicionales si el equipo es de 3 o 4 bloques / There is one fan for each power block, there is another addtional fan in case of 2 power blocks inverters and two additional fans in case of 3 and 4 power blocks inverters
Nota 5: El equipo tiene tantos finales de carrera como armarios de potencia (de 1 ó 2 módulos), de esta manera un equipo de 2 variadores tiene 1 final de carrera y los de 3 y 4 variadores tienen 2 finales de carrera. Si además tiene acometida AC agrupada, habrá 1 final de carrera más / The number of limit switches depend on the number of power cabinets (with one or two modules) so 2 power block inverters have 1 limit switch and 3 and 4 power block inverters have 2 limit switches. Moreover, if we have common AC side, it will be 1 more limit switch
Nota 6: Opcional / Optional
Nota 7: Para equipos Maestro Esclavo / For Master Slave inverters
Nota 8: Para equipos No Maestro Esclavo / For Not Master Slave inverters
Nota 9: Para equipos de 2 bloques / For 2 modules inverters
Nota 10: Para equipos de 3 y 4 bloques / For 3 and 4 modules inverters
Nota 11: En equipos MS hay 2 por inversor / 2 units in MS inverters
Nota 12: En equipos MS hay 1 por inversor / Only 1 unit in MS inverters
Nota 13: En equipos con AC agrupada hay 1 por inversor / Only 1 unit in common AC side inverters
Nota FAN: El código puede incluir diferentes modelos de distintos fabricantes, siendo 100% compatibles entre sí / The code can include different models from different manufacturers, 100% compatible
** Qty /Power Block indica la cantidad de unidades de un componente por cada bloque de potencia que tenga el equipo / Qty /Power Block shows the quantity of a component for each power block
*** Qty /Inv indica la cantidad de unidades de un componente en el equipo cuando no depende del número de bloques de potencia que este tenga / Qty /Inv shows the quantity of a component that doesn't depend on the number of power blocks of the inverter
Note on C18: Eduardo E.C.S. Cordovin Santesteban: sustituye al 106116452 a partir de AAV0216_C, AAV0194_A y en AAV0298, 299 y 300.
Note on D20: Eduardo E.C.S. Cordovin Santesteban: No compatibles así que hay que mandar siempre el que tenga exactamente
Note on C31: Eduardo E.C.S. Cordovin Santesteban: sustituye al 106122352
Note on Z41: Eduardo E.C.S. Cordovin Santesteban: a priori no son compatibles. Si se sustituye uno por otro, hay que sustituir y recrimpar los terminales de los cables que entran al contactor.
Note on C45: Eduardo E.C.S. Cordovin Santesteban: tener en cuenta qué condensador lleva
Note on C50: Eduardo E.C.S. Cordovin Santesteban: sustituye al 106112520
Note on C52: Eduardo E.C.S. Cordovin Santesteban: sustituye al 106119667
Note on C87: Eduardo E.C.S. Cordovin Santesteban: AAV0291 que sustituye a la AAV0089

## PMax Modulares 400A
| Salida 400A |  |  |  | AAV0334ICA | [5 empty] | SAC | Vac | MS | Modules | Inverters | Common AC side
LISTADO DE REPUESTOS INGECON SUN POWER MAX ACOMETIDA AGRUPADA | [5 empty] | AAV0334IDG01 |  |  |  |  | Yes | 400Vac | No | 4 | 28 | Yes
Referencia |  | SAP | Part |  | Qty /Power Block** | Qty /Inv*** | Nota | IT | Coste Energy | PVP 2014 | Precio InterCompany | Minimo | Units / inverter | Units Recommended | Precio / Price Total | InterCompany Total | No llevan los antiguos |  |  | coste | Ref. fabricante 1 |  | Ref. fabricante 2 |  | Ref. fabricante 3 |  | Ref. fabricante 4
ELEMENTOS ARMARIO AC DC AGRUPADO | QDC | 106118976 | CONJUNTO Seccionador 4 polos 500A 1000VDC Telergon | SET Switch-breaker 4P 500A 1000VDC Telergon | 1 |  | 1, 8 |  | 137 | 190.575 | 160.4842 | 1 | 4 | 2 | 381.15 | 320.9684 |  | Yes | 220Vac | 274 | Telergon
|  | 106118967 | Seccionador 4 polos 500A 1000VDC Telergon | Switch-breaker 4P 500A 1000VDC Telergon | 1 |  |  |  | 110.3111 | 137.9 | 116.1263 | - | 4 | 0 | 0 | 0 |  | No | 275Vac | 0 | Telergon | S5-08004PD0
|  | 106118986 | Mando a puerta DS-SA21 Telergon | External handle DS-SA21 Telergon | 1 |  |  |  | 9.4444 | 11.8375 | 9.9684 | - | 4 | 0 | 0 | 0 |  | Yes (Motorized) | 300Vac | 0 | Telergon | DS-SC21
|  | 106119494 | Prolongador 345mm para seccionador Telergon | Extension 345mm for switch-breaker Telergon | 1 |  |  |  | 5 | 6.25 | 5.2632 | - | 4 | 0 | 0 | 0 |  |  | 320Vac | 0 | Telergon | DS-EP23
|  | 106118968 | Cubrebornes entrada 4 polos seccionador Telergon | Input terminal shrouds 4 poles for switch-breaker Telergon | 1 |  |  |  | 4.3667 | 5.4625 | 4.6 | - | 4 | 0 | 0 | 0 |  |  | 345Vac | 0 | Telergon | DS-CU20
|  | 106118969 | Cubrebornes salida 4 polos seccionador Telergon | Output terminal shrouds 4 poles for switch-breaker Telergon | 1 |  |  |  | 4.3667 | 5.4625 | 4.6 | - | 4 | 0 | 0 | 0 |  |  | 360Vac | 0 | Telergon | DS-CU21
|  | 106118975 | Pletinas puente seccionador Telergon | Bridging bars switch-breaker Telergon | 1 |  |  |  | 3.3333 | 4.175 | 3.5158 | - | 4 | 0 | 0 | 0 |  |  | 400Vac | 0 | Telergon | DS-PI21
|  | 106207101 | CONJUNTO Seccionador motorizado 4 polos 1250A 1000VDC Telergon | SET Motorized switch-breaker 4P 1250A 1000VDC Telergon |  | 1 | 1, 7, 9 |  | 698.3667 | 872.9625 | 735.1263 | 0 | 0 | 0 | 0 | 0 |  |  | 420Vac | 0 | Telergon
|  | 106208230 | CONJUNTO Seccionador motorizado 4 polos 1800A 1000VDC Telergon | SET Motorized switch-breaker 4P 1800A 1000VDC Telergon |  | 1 | 1, 7, 10 |  | 994.8 | 1243.225 | 1046.9263 | 0 | 0 | 0 | 0 | 0 |  |  |  | 0 | Telergon
|  | 106118132 | Seccionador motorizado 4 polos 1800A 1000VDC Telergon | Motorized switch-breaker 4P 1800A 1000VDC Telergon |  | 1 | [5 empty] | 0 | 0 | 0 | 0 | 0 |  |  |  | 0 | Telergon | S5-18004PS00U
|  | 106119671 | Motor para seccionador 1800A Telergon | Engine for 1800A switch-breaker Telergon |  | 1 | [5 empty] | 0 | 0 | 0 | 0 | 0 |  |  |  | 0 | Telergon | UM-S31230Z
|  | 106119673 | Contacto auxiliar seccionador Telergon | Auxiliary contact for switch-breaker Telergon |  | 1 | [5 empty] | 0 | 0 | 0 | 0 | 0 |  |  |  | 0 | Telergon | D5LAU01
| TVQDC | 106208218 | Placa ventilación seccionador motorizado |  |  | 1 | 14 |  | 81.77 | 136.2833 | 102.2125 | 0 | 0 | 0 | 0 | 0
| KM | 106105692 | Relé 15VDC 8A | relay 15VDC 8A |  | 1 | 7 |  | 3.5667 | 4.4625 | 3.7579 | 0 | 0 | 0 | 0 | 0 |  |  |  | 0 | Finder | 405290140000
| RTM | 106125859 | Relé temporizado 5A 230VAC | Time relay 5A 230VAC |  | 1 | 7, FAN |  | 47.89 | 59.8625 | 50.4105 | 0 | 0 | 0 | 0 | 0 |  |  |  | 0 | ABB | 1SVR500110R0100
| RVDC | 106114701 | Descargador sobretensiones 1000VDC | Surge arrestor 1000VDC | 1 |  | 12, FAN |  | 74.2778 | 92.85 | 78.1895 | 1 | 4 | 28 | 2599.8 | 2189.3053 |  |  |  | 2079.7778 | Iskra | 516 047 | Dehn | 952 515
| QAC | 106208154 | CONJUNTO Disyuntor magnetotérmico 1600A | SET Thermal magnetic breaker 1600A |  | 1 | 1, 6, FAN |  | 1404.43 | 1755.5375 | 1478.3474 | 1 | 1 | 1 | 1755.5375 | 1478.3474
|  | 106204781 | CONJUNTO Disyuntor magnetotérmico 1600A Schneider (meter el de 800A para dos bloques) | SET Thermal magnetic breaker 1600A Schneider |  | 1 | 2, 6 |  |  |  | 1822.7263 | - | 1 | 0 | 0 | 0 | x |  |  | 0 | Merlin Gerin
|  | 106101365 | Disyuntor magnetotérmico 1600A Schneider | Thermal magnetic breaker 1600A Schneider |  | 1 | 2 |  |  |  | 1706.5474 | - | 1 | 0 | 0 | 0 |  |  |  | 0 | Merlin Gerin | 33482
|  | 106104092 | Contacto auxiliar magnetotérmico cabecera Schneider | Auxiliar contact for head breaker Schneider |  | 1 | 2 |  |  |  | 5.9579 | - | 1 | 0 | 0 | 0 |  |  |  | 0 | Merlin Gerin | 29450
|  | 106101464 | Mando a puerta para magnetotérmico Schneider | External handle for magnetic breaker Schneider |  | 1 | 2 |  |  |  | 90.2737 | - | 1 | 0 | 0 | 0 |  |  |  | 0 | Merlin Gerin | 33875
|  | 106110738 | Bobina disparo remoto 250VAC para magnetotérmico Schneider 1600A | Remote trip coil 250VAC for breaker Schneider 1600A |  | 1 | 2 |  |  |  | 47.2211 | - | 1 | 0 | 0 | 0 |  |  |  | 0 | Schneider Electric | 33662
|  | 106208151 | CONJUNTO Disyuntor magnetotérmico 1600A ABB (meter el de 800A para dos bloques) | SET Thermal magnetic breaker 1600A ABB |  | 1 | 2, 6 |  |  |  |  | - | 1 | 0 | 0 | 0 |  |  |  | 0
|  | 106128815 | CONJUNTO Disyuntor magnetotérmico 1600A ABB motorizado | SET Motorized Thermal magnetic breaker 1600A ABB |  | 1 | 1.6 |  | 1611.34 | 2014.175 | 1696.1474 | 0 | 1 | 1 | 2014.175 | 1696.1474
| FN | 106117401 | Fusible 4A 500VAC 10x38mm | Fuse 4A 500VAC 10x38mm |  | 1 | FAN |  | 0.93333 | 1.1625 | 0.97895 | 1 | 1 | 4 | 4.65 | 3.9158 |  |  |  | 3.7333 | DF Electric | 420004 | Ferraz Shawmut | X213598 (FR10GG50V4)
| RVAC | 106127312 | Descargador sobretensiones 1180VAC 3+1 Iskra | Surge arrestor 1180VAC 3+1 Iskra | 1 |  | 13 |  | 171.1111 | 213.8875 | 180.1158 | 1 | 1 | 7 | 1497.2125 | 1260.8105 | x |  |  | 1197.7778 | Iskra | 516705
| SW2.NC | 106205336 | CONJUNTO seta emergencia | SET Emergency stop button |  | 1 | 2,FAN |  | 11.7556 | 14.7 | 12.3789 | 1 | 1 | 2 | 29.4 | 24.7579
ELEMENTOS PLACA DE MONTAJE MODULO DE POTENCIA | VENTI1-VENTI4, VENTIB1,VENTIB2 | 106130090 | Ventilador centrífugo 230VAC 170W con control de velocidad | Centrifugal fan 230VAC 170W speed controlled | 1 |  | 4 |  | 153.5667 | 198.8875 | 167.4842 | 1 | 6 | 17 | 3381.0875 | 2847.2316 | x |  |  | 2610.6333 | EBM PAPST | K3G250-RE07-11
| ABB0062 | 106206368 | HW monitorización funcionamiento ventiladores | HW monitoring operation fans | 1 |  | 4 |  | 19.4778 | 48.7 | 32.4667 | 1 | 6 | 8 | 389.6 | 259.7333 |  |  |  | 155.8222 | Ingeteam
| AAV0221 | 106206886 | Display matricial para trifásicos con RS485 | Matrix display for three-phase inverters with RS485 |  | 1 |  |  | 42.2778 | 95 | 63.3333 | 1 | 1 | 7 | 665 | 443.3333 |  |  |  | 295.9444 | Ingeteam
| K1 | 106208156 | CONJUNTO AQN Contactor 370A 1000VAC | SET AQN Contactor 370A 1000VAC | 1 |  | 1 |  | 402.3667 | 512.7875 | 431.8211 | 1 | 4 | 2 | 1025.575 | 863.6421
| KDC | 106125296 | Contactor 500A 2000VDC | Contactor 500A 2000VDC | 1 |  | 8 |  | 473.4222 | 881.25 | 742.1053 | 1 | 4 | 1 | 881.25 | 742.1053 | x |  |  | 473.4222 | Microelettrica | LTHS04011SAI0 | Microelettrica | LTHS04011SAI1
| QAUX, QM | 106208147 | CONJUNTO Disyuntor magnetotérmico 20A | SET Thermal magnetic breaker 20A |  | 1 | 1, 11 |  | 31.0889 | 38.8625 | 32.7263 | 1 | 1 | 4 | 155.45 | 130.9053 | x |  |  | 124.3556 | Telemecanique | GV2-P20
| Q2 | 106208148 | CONJUNTO Disyuntor magnetotérmico 40A | SET Thermal magnetic breaker 40A | 1 |  | 1, FAN |  | 97.0667 | 121.3375 | 102.1789 | 1 | 4 | 14 | 1698.725 | 1430.5053 | x |  |  | 1358.9333 | General Electric | 566858 | Schneider | A9F85340
| Q4 | 106208146 | CONJUNTO Disyuntor magnetotérmico 0,1 a 0,16A | SET Thermal magnetic breaker 0,1 to 0,16A | 1 |  | 1, FAN |  | 21.9778 | 27.475 | 23.1368 | 1 | 4 | 14 | 384.65 | 323.9158 |  |  |  | 307.6889 | General Electric | 101234 | Telemecanique | GV2-P01
| FILTRO ARMÓNICOS AAV0214 | 106206611 | HW Filtro de armónicos 100uF | HW Harmonics filter 100uF | 3 |  |  |  | 47.0222 | 117.55 | 78.3667 | 1 | 12 | 9 | 1057.95 | 705.3 | x |  |  | 423.2 | Ingeteam
106123619
106126977
|  | 106204234 | Resistencia siliconada 0,1R 200W | Siliconed resistance 0,1R 200W | 3 |  | FAN |  | 13.3111 | 18.4625 | 15.5474 | 1 | 12 | 9 | 166.1625 | 139.9263 |  |  |  | 119.8 | Tecnomega | TSK 30 203 0R1TERMINAL TIPO E MONTAJE HS | Fairfild | RCPO 240 0,1 OHM SQ23 | Tecnomega | TSK-30.165 | Vishay | RBSF0240R1000KGBES
| AAV0206 | 106206389 | Fuente de alimentación externa 400VDC 50VA | 400VDC 50VA External power supply | 1 |  |  |  | 19.6889 | 49.225 | 32.8167 | 1 | 4 | 14 | 689.15 | 459.4333 | x |  |  | 275.6444 | Ingeteam
| FAAV0206 | 106115113 | Fusible 250mA 250VAC 5x20 | Fuse 250mA 250VAC 5x20 | 1 |  | FAN |  | 0.23333 | 0.2875 | 0.24211 | 1 | 1 | 14 | 4.025 | 3.3895 |  |  |  |  | Littlefuse | 0213.250MXP | Littlefuse | 0218.250MXP
| AAS0190 | 106203799 | Filtro RC Modo Común 3uF | Common Mode RC filter 3uF | 1 |  | 12 |  | 20.0333 | 50.075 | 33.3833 | 1 | 4 | 14 | 701.05 | 467.3667 |  |  |  | 280.4667 | Ingeteam
| F9,F10 | 106126857 | Fusible 8A 1000VDC 10x38mm | Fuse 8A 1000VDC 10x38mm | 2 |  | 11, FAN |  | 5.56 | 6.95 | 5.8526 | 2 | 8 | 32 | 222.4 | 187.2842 |  |  |  | 177.92 | Bussmann | PV15A10F | df Electric | 491630 | Siba fuses | 50 215 26 (16 AMPERIOS)
| PF9,PF10 | 106105886 | Portafusibles 1 polo 10X38 | Fuse base 1P 10x38mm | 2 |  | 11, FAN |  | 3.3333 | 4.1625 | 3.5053 | 1 | 8 | 11 | 45.7875 | 38.5579 |  |  |  | 36.6667 | Siba Fuses | 51 063 04.DC | Wohner | 31971 | DF Electric | 481033 | Bussmann | CHM1D-PV-IEC
| FAC | 106127936 | Fusible rápido 500A 690VAC | Fast fuse 500A 690VAC | 3 |  | FAN |  | 39.26 | 49.075 | 41.3263 | 3 | 12 | 12 | 588.9 | 495.9158 | x |  |  | 471.12 | DF Electric | 381380 | Ferraz Shawmut | 0613N211083C | Siba fuses | 2000413-400
| PFAC | 106119669 | Portafusibles 1 polo NH2 | Fuse base 1P NH2 | 3 |  | FAN |  | 13.3667 | 16.7125 | 14.0737 | 1 | 12 | 2 | 33.425 | 28.1474 | x |  |  | 26.7333 | Ferraz Shawmutt | 0613F201853C | Pronutec SAU | 434.12.11.10.20
| K2-K4 | 106122954 | Relé 15VDC 10A | Relay 15VDC 10A | 3 |  |  |  | 6.6556 | 8.325 | 7.0105 | 3 | 12 | 12 | 99.9 | 84.1263 | x |  |  | 79.8667 | Releco | C7-A20DX/DC 15V
| FA+15 | 106111785 | Fuente de alimentación externa 12VDC 48W | 12VDC 48W External power supply |  | 1 |  |  | 23.2667 | 29.0875 | 24.4947 | 1 | 1 | 2 | 58.175 | 48.9895 | x |  |  | 46.5333 | Weidmuller | CP SNT 48W 12V 4A
| KAUX | 106128310 | Relé temporizado 4A 230VAC | Time relay 4A 230VAC |  | 1 |  |  | 47.89 | 59.8625 | 50.4105 | 1 | 1 | 2 | 119.725 | 100.8211
| AAV0133 | 106205983 | HW señal de sincronismo fibra | Hardware fibre synchronising signal |  | 1 |  |  | 58.4111 | 145.55 | 97.0333 | 1 | 1 | 2 | 291.1 | 194.0667 | x |  |  | 116.8222 | Ingeteam
| AQL0072 | 106110898 | Sincronismo fibra óptica 3160mm | Fibre optics synchronising 3160mm | 1 |  |  |  | 13.8667 | 23.1167 | 17.3375 | 1 | 4 | 7 | 161.8167 | 121.3625 |  |  |  | 97.0667 | Ingeteam
| LS | 106101089 | Final de carrera | Safety Limit Switch | - | - | 5 |  | 7.3667 | 9.6125 | 8.0947 | 1 | 3 | 5 | 48.0625 | 40.4737 | x |  |  | 36.8333 | Allen-Bradley | 440P-CALS11B
VARIADORES (UN) |  | 106112878 | Relé 12VDC 8A | Relay 12VDC 8A | 5 |  |  |  | 1.9444 | 2.425 | 2.0421 | 5 | 20 | 20 | 48.5 | 40.8421 |  |  |  | 38.8889 | Finder | FINDER 40.52 9012
|  | 106107580 | Varistor térmico 385V 3kA 20mm | Varistor thermal 385V 3kA 20mm | 3 |  |  |  | 0.86667 | 1.0875 | 0.91579 | 3 | 12 | 12 | 13.05 | 10.9895 |  |  |  | 10.4 | Littelfuse | TMOV20R385M
| AAV7146 | - | VARIADOR INGECON SUN TL 300Vac 400A | POWER BLOCK INGECON SUN TL 300Vac 400A | 1 |  | 3, 8 |  | 2070.6222 | 8374.05 | 4794.91 | 0 | 0 | 0 | 0 | 0 | x |  |  | 0 | Ingeteam
| AAV7147 | - | VARIADOR INGECON SUN TL 320Vac 400A | POWER BLOCK INGECON SUN TL 320Vac 400A | 1 |  | 3, 8 |  | 2072.2111 | 8808.8644 | 5043.88 | 0 | 0 | 0 | 0 | 0 | x |  |  | 0 | Ingeteam
| AAV7148 | - | VARIADOR INGECON SUN TL 345Vac 400A | POWER BLOCK INGECON SUN TL 345Vac 400A | 1 |  | 3, 8 |  | 2072.2111 | 9401 | 5358.57 | 0 | 0 | 0 | 0 | 0 | x |  |  | 0 | Ingeteam
| AAV7149 | - | VARIADOR INGECON SUN TL 360Vac 400A | POWER BLOCK INGECON SUN TL 360Vac 400A | 1 |  | 3, 8 |  | 2072.2111 | 9495.01 | 5412.15 | 0 | 0 | 0 | 0 | 0 | x |  |  | 0 | Ingeteam
| AAV7150 | - | VARIADOR INGECON SUN TL 400Vac 400A | POWER BLOCK INGECON SUN TL 400Vac 400A | 1 |  | 3, 8 |  | 2072.2111 | 9495.01 | 5412.15 | 1 | 4 | 4 | 37980.04 | 21648.6 | x |  |  | 8288.8444 | Ingeteam
| AAV7151 | - | VARIADOR INGECON SUN TL 420Vac 400A | POWER BLOCK INGECON SUN TL 420Vac 400A | 1 |  | 3, 8 |  | 2072.2111 | 9495.01 | 5412.15 | 0 | 0 | 0 | 0 | 0 | x |  |  | 0 | Ingeteam
| AAV7158 | - | VARIADOR INGECON SUN TL 300Vac MS 400A | POWER BLOCK INGECON SUN TL 300Vac MS 400A | 1 |  | 3, 7 |  | 2072.2111 | 8374.05 | 4794.91 | 0 | 0 | 0 | 0 | 0 | x |  |  | 0 | Ingeteam
| AAV7159 | - | VARIADOR INGECON SUN TL 320Vac MS 400A | POWER BLOCK INGECON SUN TL 320Vac MS 400A | 1 |  | 3, 7 |  | 2072.2111 | 8808.8644 | 5043.88 | 0 | 0 | 0 | 0 | 0 | x |  |  | 0 | Ingeteam
| AAV7160 | - | VARIADOR INGECON SUN TL 345Vac MS 400A | POWER BLOCK INGECON SUN TL 345Vac MS 400A | 1 |  | 3, 7 |  | 2072.2111 | 9401 | 5358.57 | 0 | 0 | 0 | 0 | 0 | x |  |  | 0 | Ingeteam
| AAV7161 | - | VARIADOR INGECON SUN TL 360Vac MS 400A | POWER BLOCK INGECON SUN TL 360Vac MS 400A | 1 |  | 3, 7 |  | 2072.2111 | 9495.01 | 5412.15 | 0 | 0 | 0 | 0 | 0 | x |  |  | 0 | Ingeteam
| AAV7162 | - | VARIADOR INGECON SUN TL 400Vac MS 400A | POWER BLOCK INGECON SUN TL 400Vac MS 400A | 1 |  | 3, 7 |  | 2072.2111 | 9495.01 | 5412.15 | 0 | 0 | 0 | 0 | 0 | x |  |  | 0 | Ingeteam
| AAV7163 | - | VARIADOR INGECON SUN TL 420Vac MS 400A | POWER BLOCK INGECON SUN TL 420Vac MS 400A | 1 |  | 3, 7 |  | 2072.2111 | 9495.01 | 5412.15 | 0 | 0 | 0 | 0 | 0 | x |  |  | 0 | Ingeteam
COMUNICACIONES | AAP0022 | 106200533 | Tarjeta comunicaciones RS485 | RS485 Communication board |  |  |  |  | 17.64 | 44.1 | 22.05 | 1 | 4 | 5 | 220.5 | [5 empty] | Ingeteam
| AAX0041 | 106122984 | Tarjeta ethernet modbus-tcp | Modbus-tcp protocol converter |  |  |  |  | 133.32 | 333.3 | 166.65 | 1 | 1 | 2 | 666.6 | [5 empty] | Ingeteam
| AAX0001 | 106200874 | Tarjeta modem gsm/gprs trifasico | Gsm/gprs modem card 3-phase |  |  |  |  | 175.24 | 292.0667 | 219.05 | 1 | 1 | 2 | 584.1333 | [5 empty] | Ingeteam
| AAV0219 | 106124036 | Tarjeta comunicación ethernet con display | Communication board ethernet-display |  |  |  |  | 179.7889 | 224.7375 | 189.2526 | 1 | 1 | 2 | 449.475 | [5 empty] | Advantech | EKI-1222-AE
KIT PUESTA A TIERRA | AAV0059 | 106112808 | Disyuntor magnetotérmico 10A ABB con Caux | Thermal magnetic breaker 10A ABB with AuxC |  | 1 |  |  | 146.1111 | 182.6375 | 153.8 | 1 | 1 | 1 | 182.6375 | [5 empty] | ABB | S804PV-S10
KIT SAC | SAC | AAV7037 | SAC UPS 50W 230VAC 1000VDC | SAC UPS 50W 230VAC 1000VDC | 1 |  | 6 |  | 127.0667 | 318.475 | 212.3167 | 1 | 4 | 5 | 1592.375 | 1061.5833 |  |  |  | 635.3333 | Ingeteam
| FSAC | 106116005 | Fusible 4A 1000VDC 10x38mm | Fuse 4A 1000VDC 10x38mm | 1 |  | FAN |  | 3.1111 | 3.8875 | 3.2737 | 1 | 4 | 5 | 19.4375 | 16.3684 |  |  |  |  | Bussmann | PV4A10F | df Electric | 491605 | Ferraz-Shawmutt | HP10M4 | Littlefuse | SPF004
KIT VATÍMETRO | AAV0236 | 106124015 | Vatímetro PowerMax | Wattmeter PoweMax |  | 1 |  |  | 219.7778 | 274.725 | 231.3474 |  |  |  | 0
| AAV0067 | 106129787 | Fusible 1A 500VAC 10x38mm | Fuse 1A 500VAC 10x38mm |  | 3 |  |  | 0.5 | 0.625 | 0.52632 |  |  |  | 0 | [5 empty] | DF Electric | 420000 | Ferraz Shawmut | C211027J
|  | 106120385 | Transformador de tensión 400V 6VA | Voltage transformer 400V 6VA |  | 2 |  |  | 114.5444 | 143.175 | 120.5684 |  |  |  | 0
| AAV0066 | 106120384 | Transformador de corriente 1500A | Current transformer 1500A |  | 2 |  |  | 41.3889 | 51.7375 | 43.5684 |  |  |  | 0
| AAV0065 | 106123943 | Transformador de corriente 1200A | Current transformer 1200A |  | 2 | [8 empty] | 0
| AAV0235 | 106124049 | Transformador de corriente 800A | Current transformer 800A |  | 2 | [8 empty] | 0
KIT MEDICIÓN STRINGS | AAV0212 | 106127046 | Tarjeta Lectura 16 Strings (AAV0291) | 16 Strings board reader (AAV0291) |  | 1 |  |  | 99.9333 | 249.6 | 166.4 |  |  |  | 0 | [5 empty] | Ingeteam
|  | 106127211 | Fuente de alimentación 30W 15VDC | ACDC 30W 15VDC Power supply |  | 2 |  |  | 31.31 | 39.1375 | 32.9579 |  |  |  | 0 | [5 empty] | Weidmuller | 8951340000
|  | 106121596 | Captador de corriente 500A | Current sensor 500A |  | 12 ó 16 |  |  | 32.3556 | 40.45 | 34.0632 |  |  |  | 0 | [5 empty] | Cmac | T60404-N4644-X052
| - | - | Fusible 1000VDC XXXA | DC Fuse 1000VDC XXXA | [7 empty] | 1 | 0 | 0
| Exworks (Transporte e impuestos no incluidos / Transport and taxes not included) | [12 empty] | TOTAL | 62907.64 | 39909.1686 |  |  |  | 20044.2289
Texto explicativo
Nota 1: Esta referencia es la correspondiente al conjunto completo / This reference is for the complete set
Nota 2: Componentes duplicados en función del fabricante. Asegurarse si el repuesto necesario es del fabricante adecuado / Duplicate components depending on the manufacturer. Make sure the appropriate manufacturer
Nota 3: En función del equipo que sea llevará un variador u otro y la salida de AC tendrá un valor distinto / Different power block depending on the inverter and the AC output will have a different value
Nota 4: En el equipo va siempre un ventilador por cada bloque de potencia, además llevará uno más adicional si el equipo es de 2 bloques y dos más adicionales si el equipo es de 3 o 4 bloques / There is one fan for each power block, there is another addtional fan in case of 2 power blocks inverters and two additional fans in case of 3 and 4 power blocks inverters
Nota 5: El equipo tiene tantos finales de carrera como armarios de potencia (de 1 ó 2 módulos), de esta manera un equipo de 2 variadores tiene 1 final de carrera y los de 3 y 4 variadores tienen 2 finales de carrera. Si además tiene acometida AC agrupada, habrá 1 final de carrera más / The number of limit switches depend on the number of power cabinets (with one or two modules) so 2 power block inverters have 1 limit switch and 3 and 4 power block inverters have 2 limit switches. Moreover, if we have common AC side, it will be 1 more limit switch
Nota 6: Opcional / Optional
Nota 7: Para equipos Maestro Esclavo / For Master Slave inverters
Nota 8: Para equipos No Maestro Esclavo / For Not Master Slave inverters
Nota 9: Para equipos de 2 bloques / For 2 modules inverters
Nota 10: Para equipos de 3 y 4 bloques / For 3 and 4 modules inverters
Nota 11: En equipos MS hay 2 por inversor / 2 units in MS inverters
Nota 12: En equipos MS hay 1 por inversor / Only 1 unit in MS inverters
Nota 13: En equipos con AC agrupada hay 1 por inversor / Only 1 unit in common AC side inverters
Nota 14: En equipos MS de 4 bloques con seccionador motorizado / Only in MS 4 modules inverters with motorized braker
Nota FAN: El código puede incluir diferentes modelos de distintos fabricantes, siendo 100% compatibles entre sí / The code can include different models from different manufacturers, 100% compatible
** Qty /Power Block indica la cantidad de unidades de un componente por cada bloque de potencia que tenga el equipo / Qty /Power Block shows the quantity of a component for each power block
*** Qty /Inv indica la cantidad de unidades de un componente en el equipo cuando no depende del número de bloques de potencia que este tenga / Qty /Inv shows the quantity of a component that doesn't depend on the number of power blocks of the inverter
Note on J12: Eduardo E.C.S. Cordovin Santesteban: algo menos xq no lleva cubrebornas
Note on C18: Eduardo E.C.S. Cordovin Santesteban: sustituye al 106116452 a partir de AAV0216_C, AAV0194_A y en AAV0298, 299 y 300.
Note on D20: Eduardo E.C.S. Cordovin Santesteban: No compatibles así que hay que mandar siempre el que tenga exactamente
Note on J31: Eduardo E.C.S. Cordovin Santesteban: revisar coste
Note on Z35: Eduardo E.C.S. Cordovin Santesteban: a priori no son compatibles. Si se sustituye uno por otro, hay que sustituir y recrimpar los terminales de los cables que entran al contactor.
Note on J36: Eduardo E.C.S. Cordovin Santesteban: revisar coste
Note on J37: Eduardo E.C.S. Cordovin Santesteban: revisar coste
Note on J38: Eduardo E.C.S. Cordovin Santesteban: revisar coste
Note on C39: Eduardo E.C.S. Cordovin Santesteban: tener en cuenta qué condensador lleva
Note on C40: Eduardo E.C.S. Cordovin Santesteban: suministrar el mismo condensador del equipo (distintas medidas y conectado con pletinas)
Note on J52: Eduardo E.C.S. Cordovin Santesteban: Revisar coste
Note on B80: Eduardo E.C.S. Cordovin Santesteban: si lleva vatímetro, lleva kit de trafos de tensión (AAV0067) y de corriente (AAV0066 en 4B, AAV0065 en 3B y AAV0235 en 2B).
Note on C87: Eduardo E.C.S. Cordovin Santesteban: AAV0291 que sustituye a la AAV0089
Note on C91: Eduardo E.C.S. Cordovin Santesteban: 106128870 el de 200A

## Monobloque Provisional
|  |  | Ingecon Sun 1110TL B400 | [11 empty] | Inverters
6
Elemento |  |  | Part |  | Nombre Parte Constitutiva | Cod.Sap provisional | Coste Estimado I+D | Indice PVP | Indice InterCompany | Coste Energy | PVP 2014 | Precio InterCompany | Minimo | Units / inverter | Units Recommended | Precio / Price Total | InterCompany Total
Power Phase | 1 | ABK0015 | Fase | Power Phase | Power Phase |  | 1520 | 0.4 | 0.6 |  | 3800 | 2533.3333 | 1 | 3 | 1 | 3800 | 2533.3333
| 2 |  | Captación de Corriente LEM | Power phase current sensor | N/A | 106125882 | 73 | 0.8 | 0.95 |  | 91.25 | 76.8421 | 1 | 3 | 1 | 91.25 | 76.8421
Power Stack | 3 | ABK0025 | Tarjeta de Captaciones CCU | Control Converter Unit | PWBLCK CCU Box |  | 400 | 0.4 | 0.6 |  | 1000 | 666.6667 | 1 | 1 | 1 | 1000 | 666.6667
| 4 | ABK0026 | Tarjeta de Fuentes Alimentación | Power Supply board | PWBLCK POWER SUPPLY BOX |  | 400 | 0.4 | 0.6 |  | 1000 | 666.6667 | 1 | 1 | 1 | 1000 | 666.6667 | de todas las tarjetas puede ser la q mas se joda
| 5 | ABK0027 | Tarjeta de Alimentación Inint. CSS (SAC) | Contactor Supply System | PWBLCK CSS BOX |  | 180 | 0.4 | 0.6 |  | 450 | 300 | 1 | 1 | 1 | 450 | 300
| 6 | ABK0044 | Sistema Intercambiador Aire Aire | Intercooler | CTO. INTERCAMBIADOR AIRE |  | 500 | 0.6 | 0.8 |  | 833.3333 | 625 | 0 | 1 | 0 | 0 | 0 | 0.5%
Power Block | 7 | ABK0045 | Sistema Ventilación Fases | Power Phase ventilation set | (FAN) CTO. VENTILACIÓN FASE PWBLCK | 106127702 | 400 | 0.6 | 0.8 |  | 666.6667 | 500 | 1 | 3 | 1 | 666.6667 | 500 | EV 6años
| 8 | ABK0042 | Sistema Ventilación Induct | Inductance ventilation set | (FAN) CTO. VENTILACIÓN INDUCT. PWBLCK | 106127698 | 400 | 0.6 | 0.8 |  | 666.6667 | 500 | 1 | 1 | 1 | 666.6667 | 500 | EV 6años
| 9 | ABK0043 | Contactor Principal Inversor | Main contactor | (FAN) CTO. CONTACTOR AC3 PWBLCK |  | 1800 | 0.8 | 0.95 |  | 2250 | 1894.7368 | 1 | 1 | 1 | 2250 | 1894.7368 | robusto
| 10 | AQG0059 | Bobina | Inductance | N/A |  | 1900 | 0.6 | 0.8 |  | 3166.6667 | 2375 | 0 | 1 | 0 | 0 | 0
| 11 |  | Contactores Accionamiento | Drive contactor | N/A |  | 16 | 0.8 | 0.95 |  | 20 | 16.8421 | 1 | 4 | 1 | 20 | 16.8421 | 2%
| 12 |  | Lem Medida de Filtro Armónicos | Harmonics filter current sensor | N/A | 106125883 | 50 | 0.8 | 0.95 |  | 62.5 | 52.6316 | 1 | 2 | 1 | 62.5 | 52.6316
| 13 |  | Condensadores Filtro Armónicos | Harmonics filter capacitor | N/A |  | 150 | 0.8 | 0.95 |  | 187.5 | 157.8947 | 1 | 6 | 1 | 187.5 | 157.8947 | como uno de 6
| 14 |  | LEM Medida de DC | DC current sensor | N/A | 106125882 | 73 | 0.8 | 0.95 |  | 91.25 | 76.8421 | 1 | 1 | 1 | 91.25 | 76.8421
Armario Acomentidas | 15 |  | Porta Fusibles | Fuse base | N/A |  | 28.18 | 0.8 | 0.95 |  | 35.225 | 29.6632 | 1 | 30 | 2 | 70.45 | 59.3263
| 16 |  | Fusibles Protec DC | Input DC fuse | N/A |  |  | 0.8 | 0.95 |  |  |  |  | 30 | - | 0 | 0
| 17 |  | Disyuntor Magnetotérmico AC Cabecera | Thermal magnetic breaker | N/A |  | 900 | 0.8 | 0.95 |  | 1125 | 947.3684 | 1 | 1 | 1 | 1125 | 947.3684
| 18 |  | Seccionador Motorizado de Cabecera | Motorized switch-breaker | N/A |  | 1100 | 0.8 | 0.95 |  | 1375 | 1157.8947 | 1 | 1 | 1 | 1375 | 1157.8947
| 19 |  | Descargadores AC | Surge arrester AC | N/A |  | 105 | 0.8 | 0.95 |  | 131.25 | 110.5263 | 1 | 1 | 2 | 262.5 | 221.0526
| 20 |  | Descargadores DC | Surge arrester DC | N/A |  | 77 | 0.8 | 0.95 |  | 96.25 | 81.0526 | 1 | 1 | 2 | 192.5 | 162.1053
| 22 |  | Filtro Modo Común | Common mode filter | N/A |  | 30 | 0.4 | 0.6 |  | 75 | 50 | 1 | 1 | 2 | 150 | 100
Comunicaciones |  | AAX0041 | Tarjeta ethernet modbus-tcp | Modbus-tcp protocol converter |  |  |  | 0.4 | 0.8 | 133.32 | 333.3 | 166.65 | 1 | 1 | 1 | 333.3 | 166.65
|  | AAV0219 | Tarjeta comunicación ethernet con display | Communication board ethernet-display | [5 empty] | 179.7889 | 224.7375 | 189.2526 | 1 | 1 | 1 | 224.7375 | 189.2526 |  |  | Advantech | EKI-1222-AE
|  | AAV0221 | Display matricial para trifásicos con RS485 | Matrix display for three-phase inverters with RS485 |  | 106206886 |  | 0.4 | 0.6 | 42.2778 | 95 | 63.3333 | 1 | 1 | 1 | 95 | 63.3333 |  | 0.4 | Ingeteam
|  | SW2.NC | CONJUNTO seta emergencia | SET Emergency stop button |  | 106205336 |  | 0.8 | 0.95 | 11.7556 | 14.7 | 12.3789 | 1 | 1 | 1 | 14.7 | 12.3789
|  |  | Exworks (Transporte e impuestos no incluidos / Transport and taxes not included) | [11 empty] | TOTAL | 14129.0208 | 10521.8184
Note on P2: Eduardo E.C.S. Cordovin Santesteban: mientras tiremos del provisional, añadir la mitad más de inversores
Note on H17: Eduardo E.C.S. Cordovin Santesteban: ¿el cable viene de fábrica?
Note on O17: Eduardo E.C.S. Cordovin Santesteban: la misma que la de la fase, aunque con distinto cable

## Monobloque definitivo
|  |  | Ingecon Sun 1000TL B400 | [11 empty] | Inverters
70
Elemento |  |  | Part |  | Nombre Parte Constitutiva | Cod.Sap provisional | Coste Estimado I+D | Indice PVP | Indice InterCompany | Coste Energy | PVP 2014 | Precio InterCompany | Minimo | Units / inverter | Units Recommended | Precio / Price Total | InterCompany Total
Power Phase | 1 | ABK0015 | Fase Power Block | Power Phase | PWBLCK POWER PHASE | 106207427 | 1520 | 0.4 | 0.6 |  | 3800 | 2533.3333 | 1 | 3 | 7 | 26600 | 17733.3333
| 2 |  | FAN TRC HLC 2000A/0,5A | FAN TRC HLC 2000A/0,5A | FAN CONJ TRC HLC 2000A/0,5A FASE PWBLCK | 106125882
| 2.1 | AQN0198 | Captación de Corriente LEM | Power phase current sensor | CONJ CAPT. DE I 2000A LEM FASE PWBLCK | 106207750 | 73 | 0.8 | 0.95 |  | 91.25 | 76.8421 | 1 | 3 | 7 | 638.75 | 537.8947
Power Stack | 3 | ABK0025 | Tarjeta de Captaciones CCU | Control Converter Unit | PWBLCK CCU BOX | 106207865 | 400 | 0.4 | 0.6 |  | 1000 | 666.6667 | 1 | 1 | 3 | 3000 | 2000
| 4 | ABK0026 | Tarjeta de Fuentes Alimentación | Power Supply board | PWBLCK POWER SUPPLY BOX | 106207866 | 400 | 0.4 | 0.6 |  | 1000 | 666.6667 | 1 | 1 | 3 | 3000 | 2000 | de todas las tarjetas puede ser la q mas se joda
| 5 | ABK0027 | Tarjeta de Alimentación Inint. CSS (SAC) | Contactor Supply System | PWBLCK CSS BOX | 106207867 | 180 | 0.4 | 0.6 |  | 450 | 300 | 1 | 1 | 3 | 1350 | 900
| 6 |  | Resistencia de Caldeo | Heat Resistor |  | 106101894 | [7 empty] | 1
| 7 | ABK0044 | (FAN) Intercambiador Aire-Aire | (FAN) Intercooler | FAN CTO. INTERCAMBIADOR PWBLCK | 106.127.700 | 500 | [6 empty] | 1
| 7.1 | AQN0212 | Sistema Intercambiador Aire Aire | Intercooler | INTERCAMBIADOR AIRE-AIRE 1000W PWBLCK | 106.208.174 | 500 | 0.6 | 0.8 |  | 833.3333 | 625 | 0 | 1 | 2 | 1666.6667 | 1250 | 0.5%
Power Block | 8 | ABK0045 | (FAN) Sistema Ventilación Fases | (FAN) Power Phase Ventilation Sys | FAN CTO. VENTILACIÓN FASE PWBLCK | 106.127.702 | 400 | [6 empty] | 3
| 8.1 | AQN0206 | Sistema Ventilación Fases | Power Phase ventilation set | CTO. VENTILACIÓN FASE PWBLCK | 106.208.105 | 400 | 0.6 | 0.8 |  | 666.6667 | 500 | 1 | 3 | 14 | 9333.3333 | 7000 | EV 6años
| 9 | ABK0042 | (FAN) Sistema Ventilación Induct | (FAN) Inductance ventilation set | FAN CTO. VENTILACIÓN INDUCTIVO PWBLCK | 106.127.698 | 400 | [6 empty] | 1
| 9.1 | AQN0207 | Sistema Ventilación Induct | Inductance ventilation set | VENTILADOR INDUCTIVO EBM PWBLCK | 106.208.119 | 400 | 0.6 | 0.8 |  | 666.6667 | 500 | 1 | 1 | 4 | 2666.6667 | 2000 | EV 6años
| 9 | ABK0043 | (FAN) Contactor Principal Inversor | Main contactor | FAN CTO. CONTACTOR AC 3P PWBLCK | 106.127.699 | 1800 | 0.8 | 0.95 |  | 2250 | 1894.7368 | 1 | 1 | 1 | 2250 | 1894.7368 | robusto
| 9.1 | AQN0178 | Contactor Principal ABB | Main Contactor ABB | CONJ CONTACTOR ABB AF1650 + PLETINAS | 106.207.612 | 1800 | [6 empty] | 1
| 9.2 | AQN0296 | Contactor Principal EATON | Main Contactor EATON | CONJ CONTACT. EATON DILH1400/22+PLETINAS | 106.209.087 | [7 empty] | 1
| 10 | AQG0059 | (HERS) Bobina | (HERS) Inductance | INT 70 uH 50 Hz TRI 1450 A | 106.125.881 | 1900 | 0.6 | 0.8 |  | 3166.6667 | 2375 | 0 | 1 | 0 | 0 | 0
| 11 | ABK0008 | (FAN) Contactores Accionamiento | Drive contactor | FAN CBC 690V 17A 20-60 CC 3 NA | 106125528 | 16 | 0.8 | 0.95 |  | 20 | 16.8421 | 1 | 4 | 14 | 280 | 235.7895 | 2%
| 11.1 |  | Contactores Accionamiento ABB | Drive contactor ABB | CBC 690V 17A 20-60 CC 3 NA | 106.125.487
| 11.2 |  | Contactores Accionamiento EATON | Drive contactor EATON | CBC 690V 18A 24 CC 3 NA | 106.129.667
| 12 | ABK0008 | (FAN) Medida de Filtro Armónicos | Harmonics filter current sensor | FAN TRC HLC 500/0.01A | 106.125.883 | 50 | 0.8 | 0.95 |  | 62.5 | 52.6316 | 1 | 2 | 9 | 562.5 | 473.6842
| 12.1 |  | Lem Medida de Filtro Armónicos | Harmonics filter current sensor Lem | TRC HLC 500/0.01A | 106.125.884
| 13 | ABK0008 | (FAN) Condensadores Filtro Armónicos | Harmonics filter capacitor | FAN CON 625VCA MONOFÁSICO 50Hz 130uF | 106.129.161 | 150 | 0.8 | 0.95 |  | 187.5 | 157.8947 | 1 | 6 | 11 | 2062.5 | 1736.8421 | como uno de 6
| 13.1 |  | Condensadores Filtro Armónicos KEMET | Harmonics filter capacitor KEMET | CON 625VCA MONOFÁSICO 50Hz 130uF | 106.129.162
| 14 | ABK0019 | Monitorización ventiladores PWBLCK | Fans monitoring PWBLCK | HW MONITORIZACIÓN VENTILADORES PWBLCK | 106.209.212
Armario Acomentidas | 15 |  | (FAN) TRC HLC 2000A/0,5A | (FAN) TRC HLC 2000A/0,5A | FAN CONJ TRC HLC 2000A/0,5A FASE PWBLCK | 106125882 |  | 0.8 | 0.95 |  | 0 | 0 | 1 | 1 | 5 | 0 | 0
| 15.1 | AQN0198 | Captación de Corriente LEM | Power phase current sensor | CONJ CAPT. DE I 2000A LEM FASE PWBLCK | 106207750 | 73
| 16 | ABK0056 | (FAN) Descargador tipo II DC | (FAN) Surge arrester type II DC | PWBLCK DC TYPE II SURGE ARRESTOR KIT | 106208954 | 77 | 0.8 | 0.95 |  | 96.25 | 81.0526 | 1
| 17 | ABK0057 | (FAN) Descargador tipo I+II DC | (FAN) Surge arrester type I+II DC | FAN PWBLCK DC TYPE I+II SURGE ARREST KIT | 106208955 | 77 | 0.8 | 0.95 |  | 96.25 | 81.0526 | 1
| 18 | ABK0058 | (FAN) Descargadorr tipo II AC | (FAN) Surge arresterr type II AC | PWBLCK AC TYPE II SURGE ARRESTOR KIT | 106209071 | 105 | 0.8 | 0.95 |  | 131.25 | 110.5263 | 1
| 19 | ABK0059 | (FAN) Descargador tipo I AC | (FAN) Surge arrester type I AC | FAN PWBLCK AC TYPE I SURGE ARRESTOR KIT | 106209184 | 105 | 0.8 | 0.95 |  | 131.25 | 110.5263 | 1
| 20 | ABK0046 | (FAN) Detección de fallo de aislamiento en AC | (FAN) AC ground fault detector | FAN PWBLCK AC GROUND FAULT DETECTOR KIT | 106208942
| 21 | ABK0047 | (FAN) Resistencias de calentamiento | (FAN) Heating resistors | FAN PWBLCK HEATING RESISTOR KIT | 106208943
| 22 | ABK0048 | (FAN) Kit de puesta a tierra negativo estandar | (FAN) Standard negative grounding kit | FAN PWBLCK STANDARD GROUNDING KIT | 106208948
| 23 | ABK0049 | Kit de puesta a tierra negativo Smart | Smart negative grounding kit | PWBLCK SMART GROUNDING KIT | 106209053
| 24 | ABK0050 | Kit de medida de corrientes DC | String DC current measuring kit | PWBLCK STRING DC CURRENT MEASURING KIT | 106208949
| 25 | ABK0051 | Kit vatímetro AC | AC wattmeter kit | PWBLCK AC WATTMETER KIT | 106208950
| 26 | ABK0052 | (FAN) Kit de medida de corrientes AC | (FAN) AC current measuring kit | FAN PWBLCK AC CURRENT MEASURING KIT | 106208951
| 27 | ABK0053 | (FAN) Kit de medida de tension AC | (FAN) AC voltage measurement kit | FAN PWBLCK AC VOLTAGE MEASURING KIT | 106208952
| 28 | ABK0054 | Cableado para vatímetro | Wattmeter wiring system kit | PWBLCK WATTMETER WIRING SYSTEM KIT | 106208953
| 29 | ABK0055 | Kit PID | PID kit | PWBLCK PID KIT | 106209231
| 30 | ABK0060 | (FAN) Kit Magnetotérmico motorizado AC Indoor | (FAN) Circuit breaker motorized AC kit indoor | FAN PWBLCK CB MOT AC KIT INDOOR | 106208973
| 31 | ABK0061 | Kit Magnetotérmico AC 50 kA Indoor | AC Circuit breaker kit Indoor 50 kA | PWBLCK AC CIRCUIT BREAKER KIT INDOOR 50 kA | 106208974
| 32 | ABK0062 | (FAN) Kit de conexión busbar AC indoor | (FAN) AC busbar connection kit indoor | FAN PWBLCK AC BUSBAR KIT INDOOR | 106208975
| 33 | ABK0064 | Seccionador motorizado DC | Motorized main DC switch | MOTORIZED MAIN DC SWITCH | 106208971
| 34 | ABK0069 | Kit de puesta a tierra positivo Smart | Smart positive grounding kit | PWBLCK SMART POSITIVE GROUNDING KIT | 106209232
| 35 | ABK0070 | (FAN) Kit de puesta a tierra positivio estandar | (FAN) Standard positive grounding kit | FAN PWBLCK STD POSITIVE GROUNDING KIT | 106209185
| 36 | ABK0073 | Medida de Vpanel | Vpanel measurement | PWBLCK VPANEL MEASUREMENT | 106209592
| 37 | ABK0074 | Sincronización fibra óptica | Optical fiber synchronization | PWBLCK OPTICAL FIBER SYNCHRONIZATION | 106209570
| 38 | ABK0075 | (FAN) NO SAP | (FAN) NO SAP | PWBLCK AC CIRCUIT BREAKER KIT INDOOR 50 KA | NO SAP
| 39 | ABK0076 | (FAN) NO SAP | (FAN) NO SAP | PWBLCK AC CIRCUIT BREAKER KIT OUTDOOR 50 KA | NO SAP
| 40 | ABK0077 | Sistema descarga de Bus | Bus descharge system | PWBLCK SISTEMA DESCARGA DE BUS | 106209591
| 41 | ABK0078 | (FAN) NO SAP | (FAN) NO SAP | PWBKCK SISTEMA DE MEDIDA IMPEDANCIA | NO SAP
| 42 | ABK0084 | Sistema apertura captación panel | Panel measuring breaking system | SISTEMA APERTURA CAPTACION PANEL PWBLCK | 106209593
| 49 |  | Filtro Modo Común | Common mode filter | N/A |  |  | 0.4 | 0.6 |  | 0 | 0 | 1 | 1 | 18 | 0 | 0
Comunicaciones |  | ABK0072 | Kit de comunicaciones ethernet | Ethernet communications kit | PWBLCK ETHERNET COMMUNICATIONS KIT | 106209221
|  | AAV0221 | Display matricial para trifásicos con RS485 | Matrix display for three-phase inverters with RS485 | HW.DISP MAT, TECLADO, RS485, LEDS Y CAN | 106206886 |  | 0.4 | 0.6 | 42.2778 | 95 | 63.3333 | 1 | 1 | 17 | 1615 | 1076.6667 |  | 0.4 | Ingeteam
|  |  | CONJUNTO seta emergencia | SET Emergency stop button | FAN CONJ SETA EMERGENCIA NC | 106205336 |  | 0.8 | 0.95 | 11.7556 | 14.7 | 12.3789 | 1 | 1 | 7 | 102.9 | 86.6526
|  |  | Exworks (Transporte e impuestos no incluidos / Transport and taxes not included) | [11 empty] | TOTAL | 55128.3167 | 38925.6
Note on O29: Eduardo E.C.S. Cordovin Santesteban: la misma que la de la fase, aunque con distinto cable
Note on D30: jcramirez: Se queda marcado en rojo xq dependemos de la longitud de cable
Note on C53: jcramirez: No está dado de alta en SAP
Note on C54: jcramirez: No está dado de alta en SAP
Note on C56: jcramirez: No está dado de alta en SAP
Note on C58: jcramirez: No aparece en ABK00009ICA01_A

## Mayores de 125TL DC-AC
[11 empty] | SAC | Vac |  | MS | Módulos / Modules | Nº Equipos / Inverters | AC
|  | Listado de Repuestos / Spare Parts list INGECON SUN POWER MAX v_D y E | [8 empty] | Yes | 320Vac |  | MS | 4 | 50 | No
|  |  | Ref. | Ingeteam Code | Description |  | Qty / Power block ** | Qty / inverter *** | Note |  | PVP 2014 | Inter-company |  | Minimo | Units / inverter | Units Recommended | Precio / Price Total
|  | MODULO INVERSOR / MODULE INVERTER | Q2X | 106119611 | CONJUNTO Disyuntor magnetotérmico 40A | SET Thermal magnetic breaker 40A | 1 |  | 1,FAN |  | 121.3375 | 102.1789 |  | 2 | 4 | 25 | 3033.4375 |  | MS | 220Vac
|  |  | QAUX | 106114372 | CONJUNTO Disyuntor magnetotérmico 13 a 18A | SET Thermal magnetic breaker 13 to 18A |  | 1 | 1,FAN |  | 62.3375 | 52.4947 |  | 1 | 1 | 6 | 374.025 |  | No MS | 275Vac
|  |  | Q4X | 106202883 | CONJUNTO Disyuntor magnetotérmico 0,1 a 0,16A | SET Thermal magnetic breaker 0,1 to 0,16A | 1 |  | 1,FAN |  | 27.475 | 23.1368 |  | 1 | 4 | 25 | 686.875 |  |  | 320Vac
|  |  | K1X | 106113580 | CONJUNTO Contactor 400A 220VAC | SET contactor 400A 220VAC | 1 |  | 1,FAN |  | 443.3375 | 373.3368 |  | 1 | 4 | 5 | 2216.6875 |  | Yes | 345Vac
|  |  | KDCX | 106119150 | Contactor 360A 750VDC | Contactor 360A 750VDC | 1 |  | 7 |  |  |  |  | 0 | 0 |  |  |  | No | 360Vac
|  |  | PS | 106111785 | Fuente de alimentación externa 12VDC 48W | 12VDC 48W External power supply |  | 1 |  |  | 29.0875 | 24.4947 |  | 1 | 1 | 5 | 145.4375
|  |  | FILTRO ARMÓNICOS AAV0092 | 106205458 | HW Filtro de armónicos 90uF | HW Harmonics filter 90uF | 1 |  |  |  | 191.7 | 127.8 |  | 1 | 4 | 5 | 958.5
|  |  |  | 106204234 | Resistencia siliconada 0,1R 200W | Siliconed resistance 0,1R 200W | 3 |  | FAN |  | 18.4625 | 15.5474 |  | 1 | 12 | 5 | 92.3125
|  |  | CMCX | 106204289 | Filtro RC Modo Común 470nF | Common Mode RC filter 470nF | 1 |  | 6,FAN |  | 52.4 | 34.9333 |  | 1 | 4 | 5 | 262
|  |  |  | 106203799 | Filtro RC Modo Común 3uF | Common Mode RC filter 3uF | 1 |  | 7 |  | 50.075 | 33.3833 |  | 0 | 0 | 0 | 0
|  |  | FAC | 106119667 | Fusible 400A 500VAC NH2 | Fuse 400A 500VAC NH2 | 3 |  | FAN |  | 10.025 | 8.4421 |  | 3 | 0 | 18 | 180.45
|  |  | VENTIX | 106112043 | Ventilador Centrífugo 230VAC 490W 50-60Hz | Centrifugal Fan 230VAC 490W 50-60Hz | 1 |  | 4 |  | 233.6125 | 196.7263 |  | 1 | 6 | 30 | 7008.375
|  |  | C1X, CB1, CB2 | 106117762 | Condensador 8uF para ventilador centrífugo | Capacitor 8uF for centrifugal fan | 1 |  | 5 |  | 7.0875 | 5.9684 |  | 1 | 6 | 30 | 212.625
|  |  | RVAC | 106113993 | Descargador sobretensiones 705VAC 3+0 Iskra | Surge arrestor 705VAC 3+0 Iskra | 1 |  |  |  | 133.3375 | 112.2842 |  | 1 | 4 | 50 | 6666.875
|  |  | FX11,FX12 | 106126857 | Fusible 8A 1000VDC 10x38mm | Fuse 8A 1000VDC 10x38mm | 2 |  | FAN |  | 6.95 | 5.8526 |  | 5 | 8 | 12 | 83.4
|  |  |  | AAV7037 | SAC UPS 50W 230VAC 1000VDC | SAC UPS 50W 230VAC 1000VDC | 1 |  | 8 |  | 318.475 | 212.3167 |  | 1 | 4 | 10 | 3184.75
|  | PLACA DC / DC PLATE | QDC | 106118981 | CONJUNTO Seccionador 4 polos 500A 1000VDC | SET Switch-breaker 4P 500A 1000VDC | 1 |  | 1, 7, FAN |  | 190.575 | 160.4842 |  | 0 | 0 | 0 | 0
|  |  |  | 106204784 | CONJUNTO Seccionador motorizado 4 polos 1800A 1000VDC Telergon | SET Motorized switch-breaker 4P 1800A 1000VDC Telergon |  | 1 | 6 |  | 1243.225 | 1046.9263 |  | 1 | 1 | 1 | 1243.225
|  |  | RVDCX | 106114701 | Descargador sobretensiones 1000VDC | Surge arrestor 1000VDC | 1 |  |  |  | 92.85 | 78.1895 |  | 1 | 4 | 50 | 4642.5
|  | PLACA AC / AC PLATE | QAC | 106113624 | CONJUNTO Disyuntor magnetotérmico 400A | SET Thermal magnetic breaker 400A | 1 |  | 1,8,FAN |  | 891.45 | 750.6947 |  | 0 | 0 | 0 | 0
|  |  |  | 106113621 | CONJUNTO Disyuntor magnetotérmico 400A Schneider | SET Thermal magnetic breaker 400A Schneider | 1 |  | 1.2 |  | 891.45 | 750.6947 |  | - | 4 | - | -
|  |  |  | 106110473 | Disyuntor magnetotérmico 400A Schneider | Thermal magnetic breaker 400A Schneider | 1 |  | 2 |  | 742.325 | 625.1158 |  | - | 4 | - | -
|  |  |  | 106111815 | Cubrebornes corto para magnetotérmico 400A Schneider | Short terminal shrouds for thermal magnetic 400A Schneider | 1 |  | 2 |  | 14.2125 | 11.9684 |  | - | 4 | - | -
|  |  |  | 106111816 | Cubrebornes largo para magnetotérmico 400A Schneider | Long terminal shrouds for thermal magnetic 400A Schneider | 1 |  | 2 |  | 21.05 | 17.7263 |  | - | 4 | - | -
|  |  |  | 106104092 | Contacto auxiliar magnetotérmico cabecera Schneider | Auxiliar contact for head breaker Schneider | 1 |  | 2 |  | 7.075 | 5.9579 |  | - | 4 | - | -
|  |  |  | 106111814 | Mando prolongado para magnetotérmico 400-630A Schneider | Prolonged control for magnetic breaker 400-630A Schneider | 1 |  | 2 |  | 92.8375 | 78.1789 |  | - | 4 | - | -
|  |  |  | 106113623 | CONJUNTO Disyuntor magnetotérmico 400A GE | SET Thermal magnetic breaker 400A GE | 1 |  | 1.2 |  | 891.45 | 750.6947 |  | - | 4 | - | -
|  |  |  | 106113605 | Disyuntor magnetotérmico 400A GE | Thermal magnetic breaker 400A GE | 1 |  | 2 |  | 742.325 | 625.1158 |  | - | 4 | - | -
|  |  |  | 106113632 | Adaptador frontal magnetotérmico GE | Front adapter for breaker GE | 1 |  | 2 |  | 25.0125 | 21.0632 |  | - | 4 | - | -
|  |  |  | 106113637 | Mando rotativo con prolongador GE | Prolonged rotary switch GE | 1 |  | 2 |  | 37.9625 | 31.9684 |  | - | 4 | - | -
|  |  |  | 106113634 | Cubrebornes corto para magnetotérmico 400A GE | Short terminal shrouds for thermal magnetic 400A GE | 1 |  | 2 |  | 12.4625 | 10.4947 |  | - | 4 | - | -
|  |  |  | 106114790 | Cubrebornes largo para magnetotérmico 400A GE | Long terminal shrouds for thermal magnetic 400A GE | 1 |  | 2 |  | 26.3 | 22.1474 |  | - | 4 | - | -
|  |  |  | 106113636 | Contacto auxiliar para magnetotérmico cabecera GE | Auxiliar contact for head breaker GE | 1 |  | 2 |  | 10.9625 | 9.2316 |  | - | 4 | - | -
|  | EXTERIOR / OUTSIDE | SW2.NC | 106205336 | CONJUNTO seta emergencia | SET Emergency stop button |  | 1 | 2,FAN |  | 14.7 | 12.3789 |  | 1 | 1 | 5 | 73.5
|  |  | AAS0091 | 106201346 | Display matricial para trifásicos | Matrix display for three-phase inverters |  | 1 |  |  | 73.725 | 49.15 |  | 1 | 1 | 12 | 884.7
|  |  | AQL0069 | 106110895 | Sincronismo fibra óptica 1600mm | Fibre optics synchronising 1600mm |  | 1 |  |  | 14.8 | 11.1 |  | - | 1 | - | -
|  |  | AQL0070 | 106110896 | Sincronismo fibra óptica 1900mm | Fibre optics synchronising 1900mm |  | 1 |  |  | 16.3 | 12.225 |  | - | 1 | - | -
|  |  | AQL0071 | 106110897 | Sincronismo fibra óptica 2520mm | Fibre optics synchronising 2520mm |  | 1 |  |  | 17.45 | 13.0875 |  | - | 1 | - | -
|  |  | AQL0072 | 106110898 | Sincronismo fibra óptica 3160mm | Fibre optics synchronising 3160mm | 1 |  |  |  | 23.1167 | 17.3375 |  | 1 | 4 | 13 | 300.5167
|  |  | AAV0009 | 106201807 | HW señal de sincronismo fibra | Hardware fibre synchronising signal |  | 1 |  |  | 167.65 | 111.7667 |  | 1 | 1 | 25 | 4191.25
|  |  | AAV0017 | 106202476 | Cable de fibra para sincronización de equipos modulares | Synchroniser fiber-optic cable for modular inverters |  | 1 |  |  | 23.45 | 17.5875 |  | 1 | 1 | 8 | 187.6
|  |  | AQE0067 | 106200941 | Kit de anclaje para inversores modulares | Anchor Kit for modular inverters |  | 1 |  |  | 56.85 | 42.6375 |  | - | 1 | 1 | 56.85
|  | VARIADOR / POWER BLOCK | AAV5014 | 106123347 | Relé 230VAC 6A | Relay 230VAC 6A | 1 |  | FAN |  | 9.675 | 8.1474
|  |  | K2-K4 | 106122954 | Relé 15VDC 10A | Relay 15VDC 10A | ¿3 ó 2? |  |  |  | 8.325 | 7.0105
|  |  |  | 106112878 | Relé 12VDC 8A | Relay 12VDC 8A | 5 |  |  |  | 2.425 | 2.0421 |  | 5 | 20 | 30 | 72.75
|  |  |  | 106107580 | Varistor térmico 385V 3kA 20mm | Varistor thermal 385V 3kA 20mm | 3 |  |  |  | 1.0875 | 0.91579 |  | 3 | 12 | 18 | 19.575
|  | VARIADORES / POWER BLOCKS | AAV7101 | 106201457 | VARIADOR INGECON SUN TL 220Vac | POWER BLOCK INGECON SUN TL 220Vac | 1 |  | 3.7 |  | 6373.6 | 3649.45 |  | 0 | 0 | 0 | 0
|  |  | AAV7102 | 106111457 | VARIADOR INGECON SUN TL 220Vac MS | POWER BLOCK INGECON SUN TL 220Vac MS | 1 |  | 3.6 |  | 6373.6 | 3649.45 |  | 0 | 0 | 0 | 0
|  |  | AAV7103 | 106202625 | VARIADOR INGECON SUN TL 275Vac | POWER BLOCK INGECON SUN TL 275Vac | 1 |  | 3.7 |  | 7712.056 | 4415.8345 |  | 0 | 0 | 0 | 0
|  |  | AAV7104 | 106202628 | VARIADOR INGECON SUN TL 275Vac MS | POWER BLOCK INGECON SUN TL 275Vac MS | 1 |  | 3.6 |  | 7712.056 | 4415.8345 |  | 0 | 0 | 0 | 0
|  |  | AAV7105 | 106204514 | VARIADOR INGECON SUN TL 320Vac | POWER BLOCK INGECON SUN TL 320Vac | 1 |  | 3.7 |  | 8868.86 | 5055.25 |  | 0 | 0 | 0 | 0
|  |  | AAV7106 | 106204515 | VARIADOR INGECON SUN TL 320Vac MS | POWER BLOCK INGECON SUN TL 320Vac MS | 1 |  | 3.6 |  | 8868.86 | 5055.25 |  | 1 | 4 | 6 | 53213.16
|  |  | AAV7107 | 106204516 | VARIADOR INGECON SUN TL 345Vac | POWER BLOCK INGECON SUN TL 345Vac | 1 |  | 3.7 |  | 9401 | 5358.57 |  | 0 | 0 | 0 | 0
|  |  | AAV7108 | 106204517 | VARIADOR INGECON SUN TL 345Vac MS | POWER BLOCK INGECON SUN TL 345Vac MS | 1 |  | 3.6 |  | 9401 | 5358.57 |  | 0 | 0 | 0 | 0
|  |  | AAV7109 | 106204518 | VARIADOR INGECON SUN TL 360Vac | POWER BLOCK INGECON SUN TL 360Vac | 1 |  | 3.7 |  | 9495.01 | 5412.15 |  | 0 | 0 | 0 | 0
|  |  | AAV7110 | 106204519 | VARIADOR INGECON SUN TL 360Vac MS | POWER BLOCK INGECON SUN TL 360Vac MS | 1 |  | 3.6 |  | 9495.01 | 5412.15 |  | 0 | 0 | 0 | 0
[16 empty] | TOTAL | 89991.3767
Texto explicativo / Explanatory text
Nota 1: Esta referencia es la correspondiente al conjunto completo / This reference is for the complete set
Nota 2: Componentes duplicados en función del fabricante. Asegurarse si el repuesto necesario es del fabricante adecuado / Duplicate components depending on the manufacturer. Make sure the appropriate manufacturer
Nota 3: En función del equipo que sea llevará un variador u otro y la salida de AC tendrá un valor distinto / Different power block depending on the inverter and the AC output will have a different value
Nota 4: En el equipo va siempre un ventilador por cada bloque de potencia, además llevará uno más adicional si el equipo es de 2 bloques y dos más adicionales si el equipo es de 3 o 4 bloques / There is one fan for each power block, there is another fan aditional in case 2 power block inverter and two fans aditional in case 3 and 4 power block inverter
Nota 5: El equipo lleva un condensador por cada ventilador / There is one capacitor for esch fan
Nota 6: Para equipos Maestro Esclavo / For Master Slave inverters
Nota 7: Para equipos No Maestro Esclavo / For Not Master Slave inverters
Nota 8: Opcional / Optional
Nota FAN: El código puede incluir diferentes modelos de distintos fabricantes, siendo 100% compatibles entre sí / The code can include different models from different manufacturers, 100% compatible
** Qty /Power Block indica la cantidad de unidades de un componente por cada bloque de potencia que tenga el equipo / Qty /Power Block shows the quantity of a component for each power block
*** Qty /Inv indica la cantidad de unidades de un componente en el equipo cuando no depende del número de bloques de potencia que este tenga / Qty /Inv shows the quantity of a component that doesn't depend on the number of power blocks of the inverter
[11 empty] | SAC | Vac |  | MS | Módulos / Modules | Nº Equipos / Inverters | AC
|  | Listado de Repuestos / Spare Parts list INGECON SUN POWER MAX v_B y C | [8 empty] | Yes | 320Vac |  | MS | 4 | 3 | Yes
|  |  | Ref. | Ingeteam Code | Description |  | Qty / Power block ** | Qty / inverter *** | Note |  | PVP 2014 | Inter-company | Compra Energy 2014 | Minimo | Units / inverter | Units Recommended | Precio / Price Total |  |  |  | Ref. fabricante 1 |  | Ref. fabricante 2 |  | Ref. fabricante 3 |  | Ref. fabricante 4
|  | MODULO INVERSOR / MODULE INVERTER | Q2X | 106119611 | CONJUNTO Disyuntor magnetotérmico 40A | SET Thermal magnetic breaker 40A | 1 |  | 1,2,FAN |  | 121.3375 | 102.1789 | 97.0667 | 2 | 4 | 2 | 242.675 |  | MS | 220Vac | General Electric | 566858 | Schneider | A9F85340
|  |  | Q5X | 106202884 | CONJUNTO Disyuntor magnetotérmico 6 a 10A | SET Thermal magnetic breaker 6 to 10A | 1 |  | 1,2,FAN |  | 34.1 | 28.7158 | 27.2444 | 1 | 4 | 2 | 68.2 |  | No MS | 275Vac | General Electric | 101243 | Schneider | GV2-P14
|  |  | QAUX | 106114372 | CONJUNTO Disyuntor magnetotérmico 13 a 18A | SET Thermal magnetic breaker 13 to 18A |  | 1 | 1,2,FAN |  | 62.3375 | 52.4947 | 49.8667 | 1 | 1 | 1 | 62.3375 |  |  | 320Vac | General Electric | 101246 | Telemecanique | GV2-P20 | Telemecanique | GV2-P22
|  |  | Q4X | 106202883 | CONJUNTO Disyuntor magnetotérmico 0,1 a 0,16A | SET Thermal magnetic breaker 0,1 to 0,16A | 1 |  | 1,2,FAN |  | 27.475 | 23.1368 | 21.9778 | 1 | 4 | 2 | 54.95 |  | Yes | 345Vac | General Electric | 101234 | Telemecanique | GV2-P01
|  |  | K1X | 106113580 | CONJUNTO Contactor 400A 220VAC | SET contactor 400A 220VAC | 1 |  | 1,2,FAN |  | 443.3375 | 373.3368 | 354.6222 | 1 | 4 | 1 | 443.3375 |  | No | 360Vac | General Electric | 133286 | Telemecanique | LC1-F400
|  |  | AAP0031 | 106200539 | Fuente de alimentación externa 15VDC | 15VDC external power supply | 1 |  |  |  | 33.2 | 22.1333 | 13.2778 | 1 | 4 | 2 | 66.4 |  |  |  | Ingeteam
|  |  | FILTRO ARMÓNICOS AAV0092 | 106205458 | HW Filtro de armónicos 90uF | HW Harmonics filter 90uF | 1 |  |  |  | 191.7 | 127.8 | 67.9111 | 1 | 4 | 1 | 191.7 |  |  |  | Ingeteam
|  |  |  | 106204234 | Resistencia siliconada 0,1R 200W | Siliconed resistance 0,1R 200W | 3 |  | FAN |  | 18.4625 | 15.5474 | 13.3111 | 1 | 12 | 1 | 18.4625 |  |  |  | Tecnomega | TSK 30 203 0R1TERMINAL TIPO E MONTAJE HS | Fairfild | RCPO 240 0,1 OHM SQ23 | Tecnomega | TSK-30.165
|  |  | CMCX | 106204289 | Filtro RC Modo Común 470nF | Common Mode RC filter 470nF | 1 |  | 6,FAN |  | 52.4 | 34.9333 | 20.9667 | 1 | 4 | 1 | 52.4 |  |  |  | Ingeteam
|  |  |  | 106203799 | Filtro RC Modo Común 3uF | Common Mode RC filter 3uF | 1 |  | 7 |  | 50.075 | 33.3833 | 20.0333 | 0 | 0 | 0 | 0 |  |  |  | Ingeteam
|  |  | FX6, FX7, FX8 | 106105422 | Fusible 63A 690VAC 22x58mm con indicador | Fuse 63A 690VAC 22x58mm with indicator | 3 |  |  |  | 1.3625 | 1.1474 | 1.0667 | 5 | 12 | 5 | 6.8125 |  |  |  | df Electric | 442163
|  |  | PFX | 106112100 | Portafusibles 3 polos 22x58mm | Fuse base 3P 22x58mm | 1 |  | FAN |  | 65.425 | 55.0947 | 52.3444 | 1 | 4 | 1 | 65.425 |  |  |  | df Electric | 485305 | Wohner | 31123 | Bussmann | CH223 GUL
|  |  | VENTIX | 106112043 | Ventilador Centrífugo 230VAC 490W 50-60Hz | Centrifugal Fan 230VAC 490W 50-60Hz | 1 |  | 4 | SUSTITUIR | 233.6125 | 196.7263 | 186.8889 | 1 | 6 | 2 | 467.225 |  |  |  | ebmpapst | D2E160-AA03-20
|  |  | C1X, CB1, CB2 | 106117762 | Condensador 8uF para ventilador centrífugo | Capacitor 8uF for centrifugal fan | 1 |  | 5 |  | 7.0875 | 5.9684 | 5.6667 | 1 | 6 | 2 | 14.175 |  |  |  | DUCATI ENERGIA | 60080002
|  |  | RVACX | 106104397 | Descargador sobretensiones 690VAC 3+0 Iskra | Surge arrestor 690VAC 3+0 Iskra | 1 |  |  |  | 94.425 | 79.5158 | 75.5444 | 1 | 4 | 3 | 283.275 |  |  |  | Iskra | 322987
|  |  | FX9,FX10 | 106116005 | Fusible 4A 1000VDC 10x38mm | Fuse 4A 1000VDC 10x38mm | 2 |  | FAN |  | 3.8875 | 3.2737 | 3.1111 | 5 | 8 | 5 | 19.4375 |  |  |  | Bussmann | PV4A10F | df Electric | 491605 | Ferraz-Shawmutt | HP10M4 | Littlefuse | SPF004
|  |  | FX11,FX12 | 106126857 | Fusible 8A 1000VDC 10x38mm | Fuse 8A 1000VDC 10x38mm | 2 |  | FAN |  | 6.95 | 5.8526 | 5.56 | 5 | 8 | 5 | 34.75 |  |  |  | Bussmann | PV15A10F | df Electric | 491630 | Siba fuses | 50 215 26 (16 AMPERIOS)
|  |  |  | AAV7037 | SAC UPS 50W 230VAC 1000VDC | SAC UPS 50W 230VAC 1000VDC | 1 |  | 8 |  | 318.475 | 212.3167 | 127.0667 | 1 | 4 | 1 | 318.475 |  |  |  | Ingeteam
|  | PLACA DC / DC PLATE | QDC |  | CONJUNTO Seccionador 4 polos 400A 900VDC ABB | SET Switch-breaker 4p 400A 900VDC ABB | 1 |  | 1 |  | 504.8333 | 425.1228 | 403.8536 | 1 | 4 | 1 | 504.8333 |  |  |  | ABB
|  |  |  | 106104180 | Seccionador 4 polos 400A 900VDC ABB | Switch-breaker 4p 400A 900VDC ABB | 1 |  |  |  | 409.8875 | 345.1684 | 327.9074 | - | 4 | 0 | 0 |  |  |  | ABB | OESA400R22-2 SOL
|  |  |  | 106104133 | Kit de adaptador fusible ABB | Fuse adaptor kit ABB | 4 |  |  |  | 11.875 | 10 | 9.5 | - | 16 | 0 | 0 |  |  |  | ABB | OESAZX1-S2
|  |  |  | 106106241 | Cubrebornes seccionador OESA ABB | Terminal shields for switch-breaker ABB | 2 |  |  |  | 5.7 | 4.8 | 4.5556 | - | 8 | 0 | 0 |  |  |  | ABB | OESAZX119
|  |  |  | 106104209 | Prolongador 395mm para seccionador ABB | Extension 395mm for switch-breaker ABB | 1 |  |  |  | 8.825 | 7.4316 | 7.0556 | - | 4 | 0 | 0 |  |  |  | ABB | OXP12X395
|  |  |  | 106104212 | Maneta seccionador ABB | Handle for switch-breaker ABB | 1 |  |  |  | 18.0625 | 15.2105 | 14.4497 | - | 4 | 0 | 0 |  |  |  | ABB | OHB145J12
|  |  | FX1,FX2 | 106112169 | Fusible 550A 1250VDC para seccionador | Fuse 550A 1250VDC for switch-breaker | 2 |  |  |  | 49.975 | 42.0842 | 39.9556 | 2 | 8 | 2 | 99.95 |  |  |  | Bussmann | 170M5145 | Siba fuses | S2072332550
|  |  | RVDCX | 106114701 | Descargador sobretensiones 1000VDC | Surge arrestor 1000VDC | 1 |  |  |  | 92.85 | 78.1895 | 74.2778 | 1 | 4 | 3 | 278.55 |  |  |  | Iskra | 516 047 | Dehn | 952 515
|  | PLACA AC / AC PLATE | QAC | 106113624 | CONJUNTO Disyuntor magnetotérmico 400A | SET Thermal magnetic breaker 400A | 1 |  | 1,8,FAN |  | 891.45 | 750.6947 | 713.1556 | 1 | 4 | 1 | 891.45 |  |  |  | Schneider | LV432695 | General Electric | 436156
|  |  |  | 106113621 | CONJUNTO Disyuntor magnetotérmico 400A Schneider | SET Thermal magnetic breaker 400A Schneider | 1 |  | 1.2 |  | 891.45 | 750.6947 | 713.1556 | - | 4 | - | - |  |  |  | #N/A | #N/A
|  |  |  | 106110473 | Disyuntor magnetotérmico 400A Schneider | Thermal magnetic breaker 400A Schneider | 1 |  | 2 |  | 742.325 | 625.1158 | 593.8556 | - | 4 | - | - |  |  |  | Merlin Gerin | LV432695
|  |  |  | 106111815 | Cubrebornes corto para magnetotérmico 400A Schneider | Short terminal shrouds for thermal magnetic 400A Schneider | 1 |  | 2 |  | 14.2125 | 11.9684 | 11.3667 | - | 4 | - | - |  |  |  | Merlin Gerin | LV432591
|  |  |  | 106111816 | Cubrebornes largo para magnetotérmico 400A Schneider | Long terminal shrouds for thermal magnetic 400A Schneider | 1 |  | 2 |  | 21.05 | 17.7263 | 16.8444 | - | 4 | - | - |  |  |  | Merlin Gerin | LV432593
|  |  |  | 106104092 | Contacto auxiliar magnetotérmico cabecera Schneider | Auxiliar contact for head breaker Schneider | 1 |  | 2 |  | 7.075 | 5.9579 | 5.6556 | - | 4 | - | - |  |  |  | Merlin Gerin | 29450
|  |  |  | 106111814 | Mando prolongado para magnetotérmico 400-630A Schneider | Prolonged control for magnetic breaker 400-630A Schneider | 1 |  | 2 |  | 92.8375 | 78.1789 | 74.2667 | - | 4 | - | - |  |  |  | Merlin Gerin | LV432598
|  |  |  | 106113623 | CONJUNTO Disyuntor magnetotérmico 400A GE | SET Thermal magnetic breaker 400A GE | 1 |  | 1.2 |  | 891.45 | 750.6947 | 544.3556 | - | 4 | - | - |  |  |  | #N/A | #N/A
|  |  |  | 106113605 | Disyuntor magnetotérmico 400A GE | Thermal magnetic breaker 400A GE | 1 |  | 2 |  | 742.325 | 625.1158 | 424.2889 | - | 4 | - | - |  |  |  | General Electric | 436156
|  |  |  | 106113632 | Adaptador frontal magnetotérmico GE | Front adapter for breaker GE | 1 |  | 2 |  | 25.0125 | 21.0632 | 20.0111 | - | 4 | - | - |  |  |  | General Electric | 436721
|  |  |  | 106113637 | Mando rotativo con prolongador GE | Prolonged rotary switch GE | 1 |  | 2 |  | 37.9625 | 31.9684 | 30.3667 | - | 4 | - | - |  |  |  | General Electric | 436506
|  |  |  | 106113634 | Cubrebornes corto para magnetotérmico 400A GE | Short terminal shrouds for thermal magnetic 400A GE | 1 |  | 2 |  | 12.4625 | 10.4947 | 9.9667 | - | 4 | - | - |  |  |  | General Electric | 432855
|  |  |  | 106114790 | Cubrebornes largo para magnetotérmico 400A GE | Long terminal shrouds for thermal magnetic 400A GE | 1 |  | 2 |  | 26.3 | 22.1474 | 21.0444 | - | 4 | - | - |  |  |  | General Electric | 432861
|  |  |  | 106113636 | Contacto auxiliar para magnetotérmico cabecera GE | Auxiliar contact for head breaker GE | 1 |  | 2 |  | 10.9625 | 9.2316 | 8.7667 | - | 4 | - | - |  |  |  | General Electric | 430837
|  | EXTERIOR / OUTSIDE | SW2.NC | 106202973 | CONJUNTO seta emergencia | SET Emergency stop button |  | 1 | 2,FAN |  | 18.725 | 15.7684 | 14.9778 | 1 | 1 | 1 | 18.725 |  |  |  | Allen Bradley | 800FM-MT44 | General Electric | 185078
|  |  | AAS0091 | 106201346 | Display matricial para trifásicos | Matrix display for three-phase inverters |  | 1 |  |  | 73.725 | 49.15 | 29.4889 | 1 | 1 | 1 | 73.725 |  |  |  | Ingeteam
|  |  | AQL0069 | 106110895 | Sincronismo fibra óptica 1600mm | Fibre optics synchronising 1600mm |  | 1 |  |  | 14.8 | 11.1 | 8.8778 | - | 1 | - | - |  |  |  | 0 | AQL0069
|  |  | AQL0070 | 106110896 | Sincronismo fibra óptica 1900mm | Fibre optics synchronising 1900mm |  | 1 |  |  | 16.3 | 12.225 | 9.7778 | - | 1 | - | - |  |  |  | 0 | AQL0070
|  |  | AQL0071 | 106110897 | Sincronismo fibra óptica 2520mm | Fibre optics synchronising 2520mm |  | 1 |  |  | 17.45 | 13.0875 | 10.4667 | - | 1 | - | - |  |  |  | 0 | AQL0071
|  |  | AQL0072 | 106110898 | Sincronismo fibra óptica 3160mm | Fibre optics synchronising 3160mm | 1 |  |  |  | 23.1167 | 17.3375 | 13.8667 | 1 | 4 | 1 | 23.1167 |  |  |  | Ingeteam
|  |  | AAV0009 | 106201807 | HW señal de sincronismo fibra | Hardware fibre synchronising signal |  | 1 |  |  | 167.65 | 111.7667 | 66.6556 | 1 | 1 | 2 | 335.3 |  |  |  | Ingeteam
|  |  | AAV0017 | 106202476 | Cable de fibra para sincronización de equipos modulares | Synchroniser fiber-optic cable for modular inverters |  | 1 |  |  | 23.45 | 17.5875 | 13.9667 | 1 | 1 | 1 | 23.45 |  |  |  | Ingeteam
|  |  | AQE0067 | 106200941 | Kit de anclaje para inversores modulares | Anchor Kit for modular inverters |  | 1 |  |  | 56.85 | 42.6375 | 34.1111 | - | 1 | 1 | 56.85 |  |  |  | Ingeteam
|  | VARIADOR / POWER BLOCK |  | 106112878 | Relé 12VDC 8A | Relay 12VDC 8A | 5 |  |  |  | 2.425 | 2.0421 | 1.9444 | 5 | 20 | 5 | 12.125 |  |  |  | Finder | FINDER 40.52 9012
|  |  |  | 106107580 | Varistor térmico 385V 3kA 20mm | Varistor thermal 385V 3kA 20mm | 3 |  |  |  | 1.0875 | 0.91579 | 0.86667 | 3 | 12 | 3 | 3.2625 |  |  |  | Littelfuse | TMOV20R385M
|  | VARIADORES / POWER BLOCKS | AAV7101 | 106201457 | VARIADOR INGECON SUN TL 220Vac | POWER BLOCK INGECON SUN TL 220Vac | 1 |  | 3.7 |  | 6373.6 | 3649.45 | 2070.6222 | 0 | 0 | 0 | 0 |  |  |  | Ingeteam
|  |  | AAV7102 | 106111457 | VARIADOR INGECON SUN TL 220Vac MS | POWER BLOCK INGECON SUN TL 220Vac MS | 1 |  | 3.6 |  | 6373.6 | 3649.45 | 2070.6222 | 0 | 0 | 0 | 0 |  |  |  | Ingeteam
|  |  | AAV7103 | 106202625 | VARIADOR INGECON SUN TL 275Vac | POWER BLOCK INGECON SUN TL 275Vac | 1 |  | 3.7 |  | 7712.056 | 4415.8345 | 2070.6222 | 0 | 0 | 0 | 0 |  |  |  | Ingeteam
|  |  | AAV7104 | 106202628 | VARIADOR INGECON SUN TL 275Vac MS | POWER BLOCK INGECON SUN TL 275Vac MS | 1 |  | 3.6 |  | 7712.056 | 4415.8345 | 2070.6222 | 0 | 0 | 0 | 0 |  |  |  | Ingeteam
|  |  | AAV7105 | 106204514 | VARIADOR INGECON SUN TL 320Vac | POWER BLOCK INGECON SUN TL 320Vac | 1 |  | 3.7 |  | 8868.86 | 5055.25 | 2070.6222 | 0 | 0 | 0 | 0 |  |  |  | Ingeteam
|  |  | AAV7106 | 106204515 | VARIADOR INGECON SUN TL 320Vac MS | POWER BLOCK INGECON SUN TL 320Vac MS | 1 |  | 3.6 |  | 8868.86 | 5055.25 | 2070.6222 | 1 | 4 | 1 | 8868.86 |  |  |  | Ingeteam
|  |  | AAV7107 | 106204516 | VARIADOR INGECON SUN TL 345Vac | POWER BLOCK INGECON SUN TL 345Vac | 1 |  | 3.7 |  | 9401 | 5358.57 | 2070.6222 | 0 | 0 | 0 | 0 |  |  |  | Ingeteam
|  |  | AAV7108 | 106204517 | VARIADOR INGECON SUN TL 345Vac MS | POWER BLOCK INGECON SUN TL 345Vac MS | 1 |  | 3.6 |  | 9401 | 5358.57 | 2070.6222 | 0 | 0 | 0 | 0 |  |  |  | Ingeteam
|  |  | AAV7109 | 106204518 | VARIADOR INGECON SUN TL 360Vac | POWER BLOCK INGECON SUN TL 360Vac | 1 |  | 3.7 |  | 9495.01 | 5412.15 | 2070.6222 | 0 | 0 | 0 | 0 |  |  |  | Ingeteam
|  |  | AAV7110 | 106204519 | VARIADOR INGECON SUN TL 360Vac MS | POWER BLOCK INGECON SUN TL 360Vac MS | 1 |  | 3.6 |  | 9495.01 | 5412.15 | 2070.6222 | 0 | 0 | 0 | 0 |  |  |  | Ingeteam
[16 empty] | TOTAL | 13600.235
Texto explicativo / Explanatory text
Nota 1: Esta referencia es la correspondiente al conjunto completo / This reference is for the complete set
Nota 2: Componentes duplicados en función del fabricante. Asegurarse si el repuesto necesario es del fabricante adecuado / Duplicate components depending on the manufacturer. Make sure the appropriate manufacturer
Nota 3: En función del equipo que sea llevará un variador u otro y la salida de AC tendrá un valor distinto / Different power block depending on the inverter and the AC output will have a different value
Nota 4: En el equipo va siempre un ventilador por cada bloque de potencia, además llevará uno más adicional si el equipo es de 2 bloques y dos más adicionales si el equipo es de 3 o 4 bloques / There is one fan for each power block, there is another fan aditional in case 2 power block inverter and two fans aditional in case 3 and 4 power block inverter
Nota 5: El equipo lleva un condensador por cada ventilador / There is one capacitor for esch fan
Nota 6: Para equipos Maestro Esclavo / For Master Slave inverters
Nota 7: Para equipos No Maestro Esclavo / For Not Master Slave inverters
Nota 8: Opcional / Optional
Nota FAN: El código puede incluir diferentes modelos de distintos fabricantes, siendo 100% compatibles entre sí / The code can include different models from different manufacturers, 100% compatible
** Qty /Power Block indica la cantidad de unidades de un componente por cada bloque de potencia que tenga el equipo / Qty /Power Block shows the quantity of a component for each power block
*** Qty /Inv indica la cantidad de unidades de un componente en el equipo cuando no depende del número de bloques de potencia que este tenga / Qty /Inv shows the quantity of a component that doesn't depend on the number of power blocks of the inverter
[8 empty] | Nº Inv | [5 empty] | Nºincidencias previstas |  | Nº Inv
|  |  |  | REPUESTOS INGECON SUN TL v_A DIGITAL AC/DC |  | 4 | x 156kW | 6 |  |  |  | Minimo | % Anual | años | x 200kW | 2
| Description | Ref. |  | Ingeteam Code | Description | Units / inverter | Units recommended | Subtotal PVP | Subtotal Intercompany | Compra Energy 2012 |  |  | t<5 dias | 20 | Units recommended | Subtotal PVP
| Capacitor for centrifugal fan EBM 10uF | MODULO INVERSOR | C1X, CB1, CB2 | 106104947 | Condensador para ventilador centrífugo EBM 10uF | 6 | 4 | #REF! | #REF! | #REF! | Va a desaparecer | 1 | 0.02% | 0.144 | 2 | 28.2333
Disy. Magn. (Schneider o GE) | Thermal magnetic breaker 24 .. 32 Amps Ics 100 Ka |  | Q2X | 106202886 | Cjto. Disyuntor magnetotermico 24 .. 32 Amperios Ics 100 Ka | 4 | 3 | 175.35 | 147.6632 | 140.28 |  | 2 | 0.05% | 0.24 | 1 | 141.55 |  |  | Precio Compra Energy
| Thermal magnetic breaker 6 .. 10 Amps Ics 100 Ka |  | Q5X | 106202884 | Cjto. Disyuntor magnetotermico 6 .. 10 Amperios Ics 100 Ka | 4 | 3 | 102.3 | 86.1474 | 81.84 |  | 1 | 0.02% | 0.096 | 1 | 60.8333 | 106119606 | CONJ MAGNETOTERMICO 40 A SCHNEIDER | 84.46
| Thermal magnetic breaker 13 .. 18 Amps Ics 100 Ka |  | QAUX | 106114372 | Cjto. Disyuntor magnetotermico 13 .. 18 Amperios Ics 100 Ka | 1 | 1 | 62.3375 | 52.4947 | 49.87 |  | 1 | 0.02% | 0.024 | 1 | 67.3
| Thermal magnetic breaker 0.1 .. 0.16 Amps Ics 100 Ka |  | Q4X | 106202883 | Cjto. Disyuntor magnetotermico 0.1 .. 0.16 Amperios Ics 100 Ka | 4 | 3 | 82.425 | 69.4105 | 65.94 |  | 1 | 0.02% | 0.096 | 1 | 49.9833
Contactor (Schneider o GE) | Three phase contactor 400A |  | KIX | 106113580 | Cjto. Contactor trifásico 400A 220VAC | 4 | 0 | 0 | 0 | 0 | Menos de 10 inversores: 1 (optional) | 1 | 0.07% | 0.336 | 1 | 1186.4667
| 15 Vdc external power supply |  | AAP0031 | 106200539 | Fuente de alimentación de 15Vdc externa | 4 | 3 | 99.6 | 66.4 | 39.84 | Va a desaparecer. Meter la equivalente | 1 | 0.02% | 0.096 | 1 | 29.525
FAN | Harmonics filter PowerMax and PowerMaxter Inverters |  | AAV0092 | 106205458 | Filtro de armónicos equipos PowerMax y PowerMaxter | 4 | 1 | 191.7 | 127.8 | 67.91 |  | 1 | 0.1% | 0.48 | 1 | 224.025
FAN | EMC RC filter |  | FILTRO MC AAS0196/7 | 106204289 | Filtro MC RC POS y NEG 470uF | 4 | 1 | 52.4 | 34.9333 | 20.96 |  | 1 | 0.02% | 0.096 | 1 | 39.825
| Fuse, 63Amps. |  | FX6, FX7, FX8 | 106105422 | Fusible 63 amperios | 12 | 3 | 4.0875 | 3.4421 | 3.27 | Va a desaparecer | 5 | 0.02% | 0.288 | 3 | 2.4
siempre el mismo en todas las vers. | AC surge arrestor 690V |  | RVACX | 106104397 | Descargador AC 690V | 4 | 6 | 566.55 | 477.0947 | 453.24 | Ligado a condiciones atmosféricas de la planta | 1 | 0.02% | 0.096 | 2 | 318.1333
protección de la captación (se quita en v_D) | 1000Vdc 4A 10kA Cylindrical Fuse 10x38mm |  | FX9,FX10 | 106116005 | FUS 1000Vdc 4A 10kA Cilíndrico 10x38 | 8 | 2 | 7.775 | 6.5474 | 6.22 |  | 5 | 0.02% | 0.192 | 2 | 10.3667
captaciones | 1000Vdc 15A 30kA Cylindrical Fuse 10x38mm |  | FX11,FX12 | 106126857 | Fusible 8A 1000VDC 10x38mm | 8 | 2 | 5.95 | 5.0105 | 4.76 |  | 5 | 0.02% | 0.192 | 2 | 8.1333
Seccionador DC (ABB) | 4 pole switch-breaker 400A 900Vdc | PLACA DC | QDCX | 106104180 | Interruptor-seccionador 4 polos 400 A 900 Vdc | 4 | 0 | 0 | 0 | 0 | Menos de 10 inversores: 1 (optional) | 1 | 0.1% | 0.48 | 1 | 606.3833
| Fuse adaptor kit |  | QDCAX | 106104133 | Kit de adaptador fusible | 16 | 0 | 0 | 0 | 0 | Menos de 10 inversores: 1 (optional) | 4 | 0.02% | 0.384 | 4 | 38
| Terminal cover for disconnect switch OESA |  | QDCBX | 106106241 | Cubrebornes seccionador OESA | 8 | 0 | 0 | 0 | 0 | Menos de 10 inversores: 1 (optional) | 1 | 0.02% | 0.192 | 1 | 7.5
| DC cut out switch 395mm |  | QDCEX | 106104209 | Eje interruptor de continua 395mm | 4 | 0 | 0 | 0 | 0 | Menos de 10 inversores: 1 (optional) | 1 | 0.02% | 0.096 | 1 | 11.6833
| Breaker lever |  | QDCMX | 106104212 | Maneta seccionador | 4 | 0 | 0 | 0 | 0 | Menos de 10 inversores: 1 (optional) | 1 | 0.02% | 0.096 | 1 | 24.1
| Fuse type UR 550 A for 900 Vdc |  | FX1,FX2 | 106112169 | Fusible tipo UR 550 A para 900 VDC | 8 | 2 | 99.95 | 84.1684 | 79.96 |  | 2 | 0.02% | 0.192 | 2 | 133.2667
| Dc voltage surge arrestor |  | RVDCX | 106114701 | Descargador de sobretensión DC | 4 | 6 | 557.1 | 469.1368 | 445.68 | Ligado a condiciones atmosféricas de la planta | 1 | 0.02% | 0.096 | 2 | 318.1333
Cjto. (Sch o GE) | Auxiliary contact for NC emergency button | EXTERIOR | SW2.NC | 106202973 | Seta de emergencia | 1 | 0 | 0 | 0 | 0 | Menos de 10 inversores: 1 (optional) | 1 | 0.02% | 0.024 | 1 | 28.2167
FAN(=) | Centrifugal fan 220V 50Hz |  | VENTIX | 106105850 | Ventilador centrífugo 220V 50Hz | 6 | 4 |  |  |  |  | 1 | 0.1% | 0.72 | 2
| Matrix display hardware, key pad, Leds |  | AAS0091 | 106201346 | HW de display matricial, teclado, leds | 1 | 2 | 147.45 | 98.3 | 58.98 |  | 1 | 0.11% | 0.132 | 1 | 78.175
| Fibre optics synchronising 1600mm |  | AQL0069 | 106110895 | SINCRONISMO FIBRA OPTICA 1600mm | 1 | 0 | 0 | 0 | 0 |  | 0 | 0% | 0 | 0 | 0
| Fibre optics synchronising 1900mm |  | AQL0070 | 106110896 | SINCRONISMO FIBRA OPTICA 1900mm | 1 | 0 | 0 | 0 | 0 |  | 0 | 0% | 0 | 0 | 0
| Fibre optics synchronising 2520mm |  | AQL0071 | 106110897 | SINCRONISMO FIBRA OPTICA 2520mm | 1 | 0 | 0 | 0 | 0 |  | 0 | 0% | 0 | 0 | 0
| Fibre optics synchronising 3160mm |  | AQL0072 | 106110898 | SINCRONISMO FIBRA OPTICA 3160mm | 1 | 2 | 46.2333 | 34.675 | 27.74 |  | 1 | 0.02% | 0.024 | 2 | 65.45
| Hardware fibre synchronising signal |  | AAV0009 | 106201807 | HW señal sincronismo fibra | 1 | 3 | 502.95 | 335.3 | 201.18 |  | 1 | 0.1% | 0.12 | 1 | 152.925
| Synchronising kit 125kW modules |  | AAV0017 | 106202476 | KIT SINC EQ. MODULARES 125 kW DIGITALES (cable) | 1 | 1 | 23.45 | 17.5875 | 14.07 |  | 1 | 0.02% | 0.024 | 0 | 0
| Anchor kit IS4x125kW |  | AQE0067 | 106200941 | ELEM MEC KIT ANCLAJE EQUIPO 4x125kW | 1 | 1 | 56.85 | 42.6375 | 34.11 |  | 0 | 0% | 0 | 1 | 49.775
Magneto AC (Schneider o GE) | Thermal magnetic breaker NSX400H 400A 690V 3P 20kA E | P AC | QACX | 106202891 | Magnetotérmico NSX400H 400A 690V 3P 20kA E | 4 | 0 | 0 | 0 | 0 | Menos de 10 inversores: 1 (optional) | 1 | 0.1% | 0.48 | 1 | 1597.8667
| Relay 12V/16A | VARIADOR |  | 106112878 | Relé 12 V/16 A | 20 | 5 | 12.125 | 10.2105 | 9.7 |  | 5 | 0.2% | 4.8 | 5 | 7.4167
| Varistor 505Vdc 1W |  |  | 106107580 | Varistor térmico 385V 3kA 20mm | 12 | 3 | 3.2625 | 2.7474 | 2.61 |  | 3 | 0.02% | 0.288 | 3 | 3.45
| Electronic Block Dig 3Phase 156kW | - | AAV7103 | 106202625 | VARIADOR DIG INGCONSUN TRIF 275V | 4 | 1 | 7712.056 | 4415.8345 | 2089.67 |  | 1 | 3.3% | 15.84 | 1 | 9401
[7 empty] | TOTAL | #REF! | #REF! | #REF! |  |  |  |  | TOTAL | 14690.1167
| Electronic Block Dig 3Phase 125kW | - | AAV7101 | 106201457 | VARIADOR DIG INGCONSUN TRIF 220V | 1 | 2 | x 125kW
| Electronic Block Dig 3Phase 156kW | - | AAV7103 | 106202625 | VARIADOR DIG INGCONSUN TRIF 275V | 1 | 3 | x 156kW
| Electronic Block Dig 3Phase 182,5kW | - | AAV7105 | 106204514 | VARIADOR DIG INGCONSUN TRIF 320V | 1 | 4 | x 182,5kW
| Electronic Block Dig 3Phase 200kW | - | AAV7107 | 106204516 | VARIADOR DIG INGCONSUN TRIF 345V | 1 |  | x 200kW
| Electronic Block Dig 3Phase 210kW | - | AAV7109 | 106204518 | VARIADOR DIG INGCONSUN TRIF 360V | 1 |  | x 210kW
| Electronic Block Dig 3Phase 125kW MS | MS | AAV7102 | 106111457 | VARIADOR DIG INGCONSUN TRIF 220V MS | 1 |  | x 125kW MS v_A y B
| Electronic Block Dig 3Phase 156kW MS | MS | AAV7104 | 106202628 | VARIADOR DIG INGCONSUN TRIF 275V MS | 1 |  | x 156kW MS v_A y B
| Electronic Block Dig 3Phase 182,5kW MS | MS | AAV7106 | 106204515 | VARIADOR DIG INGCONSUN TRIF 320V MS | 1 |  | x 182,5kW MS v_A y B
| Electronic Block Dig 3Phase 200kW MS | MS | AAV7108 | 106204517 | VARIADOR DIG INGCONSUN TRIF 345V MS | 1 |  | x 200kW MS v_A y B
| Electronic Block Dig 3Phase 210kW MS | MS | AAV7110 | 106204519 | VARIADOR DIG INGCONSUN TRIF 360V MS | 1 |  | x 210kW MS v_A y B
| Versiones analógicas | FAN | Desc. DC | 106110278
el q tienen no vale
[8 empty] | Nºequipos | [7 empty] | Nºequipos
|  |  |  | REPUESTOS INGECON SUN TL v_DIGITAL AC/DC |  | 3 | x 156kW MS | 10 | [7 empty] | 4
| Description | Ref. |  | Ingeteam Code | Description | Units / inverter | Units recommended | Subtotal PVP | [6 empty] | Units recommended | Subtotal PVP
| Capacitor for centrifugal fan EBM 10uF | MODULO INVERSOR | C1X, CB1, CB2 | 106104947 | Condensador para ventilador centrífugo EBM 10uF | 5 | 5 | [7 empty] | 4 | 56.4667
Disy. Magn. Schneider) | NO+NC auxiliar contact |  | IQ2X, IQ4X,IQ5X | 106104093 | Contacto Auxiliar NA+NC | 9 | 4 | 244.3 | [6 empty] | 7 | 40.6
| Thermal magnetic breaker 24 .. 32 Amps Ics 100 Ka |  | Q2X | 106104223 | Disyuntor magnetotermico 24 .. 32 Amperios Ics 100 Ka | 3 | 4 | 195.05 | [6 empty] | 2 | 288.8
| Thermal magnetic breaker 6 .. 10 Amps Ics 100 Ka |  | Q5X | 106104221 | Disyuntor magnetotermico 6 .. 10 Amperios Ics 100 Ka | 3 | 4 | 33.65 | [6 empty] | 2 | 124.1333
| Thermal magnetic breaker 0.1 .. 0.16 Amps Ics 100 Ka |  | Q4X | 106104219 | Disyuntor magnetotermico 0.1 .. 0.16 Amperios Ics 100 Ka | 3 | 4 | 72.25 | [6 empty] | 2 | 93.5667
Contactor (Schneider) 106.111.971 | Three phase contactor 400A |  | KIX | 106104119 | Contactor trifásico 400A | 3 | 0 | 0 |  |  | Menos de 10 inversores: 1 (optional) |  |  |  | 1 (opcional) | 1013.2667
| Coils LC1-F400 at 220/230AC |  | KB1X | 106104084 | Bobinas LC1-F400 a 220/230AC | 3 | 0 | 0 |  |  | Menos de 10 inversores: 1 (optional) |  |  |  | 1 (opcional) | 161.3
| RC filter for filter coil |  | KF1X | 106104126 | Filtro RC para bobina filtro | 3 | 0 | 0 |  |  | Menos de 10 inversores: 1 (optional) |  |  |  | 1 (opcional) | 32.2667
| NO+NC contact |  | KM1X | 106104094 | Contacto NO+NC | 3 | 0 | 0 |  |  | Menos de 10 inversores: 1 (optional) |  |  |  | 1 (opcional) | 4.2333
| 15 Vdc external power supply |  | AAP0031 | 106200539 | Fuente de alimentación de 15Vdc externa | 3 | 4 | #REF! | [6 empty] | 2 | 38.7
| Box three phase capacitors 90uF 275Vac |  | AQG0030 | 106104330 | Filtro de armónicos 90uF 275VAC | 3 | 1 | 56.2 | [6 empty] | 1 | 244.85
Fan (da=) | 1000V 440mA 10kA Cylindrical Fuse 10,3x35mm |  |  | 106112712 | Fusible 1000V 440mA 10kA Cilíndrico 10,3x35mm (en AAS0049) | 6 | 2 | 35.1 | [6 empty] | 2 | 12.9
| Hardware voltage capture DC 1000V |  | AAS0049 | 106200771 | HW de captación de tensión DC 1000V | 3 | 0 | 0 |  |  | Menos de 10 inversores: 1 (optional) |  |  |  | 1 (opcional) | 82
Seccionador DC (ABB) | 4 pole switch-breaker 400A 900Vdc | PLACA DC | QDCX | 106104180 | Interruptor-seccionador 4 polos 400 A 900 Vdc | 3 | 0 | 0 |  |  | Menos de 10 inversores: 1 (optional) |  |  |  | 1 (opcional) | 708.8167
| Fuse adaptor kit |  | QDCAX | 106104133 | Kit de adaptador fusible | 12 | 0 | 0 |  |  | Menos de 10 inversores: 1 (optional) |  |  |  | 4 (opcional) | 38
| Terminal cover for disconnect switch OESA |  | QDCBX | 106106241 | Cubrebornes seccionador OESA | 6 | 0 | 0 |  |  | Menos de 10 inversores: 1 (optional) |  |  |  | 1 (opcional) | 7.2
¿106.104.216 CMR 500mm CE IP55 Horizontal? | DC cut out switch 395mm |  | QDCEX | 106104209 | Eje interruptor de continua 395mm | 3 | 0 | 0 |  |  | Menos de 10 inversores: 1 (optional) |  |  |  | 1 (opcional) | 14.35
| Breaker lever |  | QDCMX | 106104212 | Maneta seccionador | 3 | 0 | 0 |  |  | Menos de 10 inversores: 1 (optional) |  |  |  | 1 (opcional) | 27.8833
| Fuse type UR 550 A for 900 Vdc |  | FX1,FX2 | 106112169 | Fusible tipo UR 550 A para 900 VDC | 6 | 2 | 185.7 | [6 empty] | 2 | 141.5667
FAN (no da =) | Dc voltage surge arrestor |  | RVDCX | 106105880 | Descargador de sobretensión DC | 3 | 8 | 20.3 | [6 empty] | 3 | 785.46
| Auxiliary contact for NC emergency button | EXTERIOR | SW2.NC | 106104101 | Contacto auxiliar para Seta de emergencia NC | 3 | 1 | 2.2625 |  |  | Menos de 10 inversores: 1 (optional) |  |  |  | 1 (opcional) | 2.8833
| Emergency push button |  | SW2.P | 106104408 | Pulsador para seta de emergencia | 1 | 1 | 92.85 |  |  | Menos de 10 inversores: 1 (optional) |  |  |  | 1 (opcional) | 14.5667
FAN(=) | Centrifugal fan 220V 50Hz |  | VENTIX | 106105850 | Ventilador centrífugo 220V 50Hz | 5 | 5 | [7 empty] | 4 | 1506.6667
| Matrix display hardware, key pad, Leds |  | AAS0091 | 106201346 | HW de display matricial, teclado, leds | 1 | 3 | 3.4875 | [6 empty] | 1 | 76.25
| Fibre optics synchronising 1600mm |  | AQL0069 | 106110895 | SINCRONISMO FIBRA OPTICA 1600mm | 1 | 0 | 0 | [6 empty] | 0 | 0
| Fibre optics synchronising 1900mm |  | AQL0070 | 106110896 | SINCRONISMO FIBRA OPTICA 1900mm | 1 | 0 | 0 | [6 empty] | 0 | 0
| Fibre optics synchronising 2520mm |  | AQL0071 | 106110897 | SINCRONISMO FIBRA OPTICA 2520mm | 1 | 0 | 0 | [6 empty] | 0 | 0
| Fibre optics synchronising 3160mm |  | AQL0072 | 106110898 | SINCRONISMO FIBRA OPTICA 3160mm | 0 | 2 | 32.5 | [6 empty] | 4 | 127.8
| Hardware fibre synchronising signal |  | AAV0009 | 106201807 | HW señal sincronismo fibra | 1 | 5 | #REF! | [6 empty] | 2 | 299.85
| Synchronising kit 125kW modules |  | AAV0017 | 106202476 | KIT SINC EQ. MODULARES 125 kW DIGITALES (cable) | 1 | 1 | #REF! | [6 empty] | 1 | 36.475
| Anchor kit IS4x125kW |  | AQE0067 | 106200941 | ELEM MEC KIT ANCLAJE EQUIPO 4x125kW | 1 | 1 | #REF! | [6 empty] | 1 | 84.825
| Fuse, 63Amps. | PLACA AC | FX6, FX7, FX8 | 106105422 | Fusible 63 amperios | 9 | 3 | 202.5 | [6 empty] | 3 | 5.75
Disy. Magneto (Schneider) | Thermal magnetic breaker 13 .. 18 Amps Ics 100 Ka |  | QAUX | 106104229 | Disyuntor magnetotermico 13 .. 18 Amperios Ics 100 Ka | 1 | 2 | 44.425 | [6 empty] | 1 | 67.3
Magneto AC (Schneider) | Thermal magnetic breaker NSX400H 400A 690V 3P 20kA E |  | QACX | 106110473 | Magnetotérmico NSX400H 400A 690V 3P 20kA E | 3 | 0 | 0 |  |  | Menos de 10 inversores: 1 (optional) |  |  |  | 1 (opcional) | 1313.2167
| OF contacts |  | QACMX | 106104092 | Contactos OF | 3 | 0 | 0 |  |  | Menos de 10 inversores: 1 (optional) |  |  |  | 1 (opcional) | 19.5167
siempre el mismo en todas las vers. | AC surge arrestor 690V |  | RVACX | 106104397 | Descargador AC 690V | 3 | 8 | 498.7 | [6 empty] | 3 | 856.17
| Relay 12V/16A | VARIADOR |  | 106112878 | Relé 12 V/16 A | 15 | 5 | 325.5 | [6 empty] | 5 | 7.9167
| Varistor thermal 385V 3kA 20mm |  |  | 106107580 | Varistor térmico 385V 3kA 20mm | 9 | 3 | 13.725 | [6 empty] | 3 | 6.45
| Electronic Block Dig 3Phase 156kW MS | MS | AAV7104 | 106202628 | VARIADOR DIG INGCONSUN TRIF 156kW MS | 3 | 1 | 1086.7625 | [6 empty] | 1 | 7712.056
[7 empty] | TOTAL | #REF! | [6 empty] | TOTAL | 16054.0527
| Electronic Block Dig 3Phase 125kW | - | AAV7101 | 106201457 | VARIADOR DIG INGCONSUN TRIF 125kW | 1 | 2 | x 125kW
| Electronic Block Dig 3Phase 156kW | - | AAV7103 | 106202625 | VARIADOR DIG INGCONSUN TRIF 156kW | 1 | 3 | x 156kW
| Electronic Block Dig 3Phase 125kW MS | MS | AAV7102 | 106111457 | VARIADOR DIG INGCONSUN TRIF 125kW MS | 1 | 4 | x 125kW MS
| Electronic Block Dig 3Phase 156kW MS | MS | AAV7104 | 106202628 | VARIADOR DIG INGCONSUN TRIF 156kW MS | 1 |  | x 156kW MS
| Versiones analógicas | FAN | Desc. DC | 106110278
el q tienen no vale
Note on E12: Eduardo E.C.S. Cordovin Santesteban: AAS0196 y AAS0197
Note on E13: Eduardo E.C.S. Cordovin Santesteban: AAS0190
Note on E15: ecordovin: sustituye al 106105850 que a su vez va con el condensador 106104947
Note on E18: Eduardo E.C.S. Cordovin Santesteban: sustituye al 106112520
Note on E89: ecordovin: sustituye al 106105850 que a su vez va con el condensador 106104947
Note on E93: Eduardo E.C.S. Cordovin Santesteban: sustituye al 106112520
Note on E163: ecordovin: Fitro RC, componente de AAS0194
Note on E167: Eduardo E.C.S. Cordovin Santesteban: sustituye al 106112520
Note on E176: ecordovin: sustituido por 106112043 que a su vez va con el condensador 106117762
Note on D218: ecordovin: sustituido por AAV0092
Note on E230: ecordovin: sustituido por 106112043 que a su vez va con el condensador 106117762

## Mayores de 125TL DC
Nº inverters
|  |  |  | REPUESTOS INGECON SUN TL v_B DIGITAL DC |  | 4 | x 182,5kW | 100 |  |  | Opción MS ver v_A
| Description | Ref. |  | Ingeteam Code | Description | Units / inverter | Units recommended | Subtotal PVP
| Capacitor for centrifugal fan EBM 10uF | MODULO INVERSOR | C1X, CB1, CB2 | 106104947 | Condensador para ventilador centrífugo EBM 10uF | 6 | 60 | #REF!
Disy. Magn. (Schneider o GE) | Thermal magnetic breaker 24 .. 32 Amps Ics 100 Ka |  | Q2X | 106202886 | Cjto. Disyuntor magnetotermico 24 .. 32 Amperios Ics 100 Ka | 4 | 50 | 2922.5
| Thermal magnetic breaker 6 .. 10 Amps Ics 100 Ka |  | Q5X | 106202884 | Cjto. Disyuntor magnetotermico 6 .. 10 Amperios Ics 100 Ka | 4 | 50 | 9201.25
| Thermal magnetic breaker 13 .. 18 Amps Ics 100 Ka |  | QAUX | 106114372 | Cjto. Disyuntor magnetotermico 13 .. 18 Amperios Ics 100 Ka | 1 | 13 | 28.925
| Thermal magnetic breaker 0.1 .. 0.16 Amps Ics 100 Ka |  | Q4X | 106202883 | Cjto. Disyuntor magnetotermico 0.1 .. 0.16 Amperios Ics 100 Ka | 4 | 50 | 2532.5
Contactor (Schneider o GE) | Three phase contactor 400A |  | KIX | 106113580 | Cjto. Contactor trifásico 400A 220VAC | 4 | 10 | 499.75 |  |  | Menos de 10 inversores: 1 (optional)
| 15 Vdc external power supply |  | AAP0031 | 106200539 | Fuente de alimentación de 15Vdc externa | 4 | 50 | #REF!
FAN | Harmonics filter PowerMax and PowerMaxter Inverters |  | AAV0092 | 106205458 | Filtro de armónicos equipos PowerMax y PowerMaxter | 4 | 10 | #REF!
FAN | EMC RC filter |  | FILTRO MC AAS0190 | 106203799 | RC POS Y NEG 3uF PARA FILTRO MC PARTE DC | 4 | 10 | #REF!
| Fuse, 63Amps. |  | FX6, FX7, FX8 | 106105422 | Fusible 63 amperios | 12 | 36 | 2430
siempre el mismo en todas las vers. | AC surge arrestor 690V |  | RVACX | 106104397 | Descargador AC 690V | 4 | 100 | 6233.75
protección de la captación (se quita en v_D) | 1000Vdc 4A 10kA Cylindrical Fuse 10x38mm |  | FX9,FX10 | 106116005 | FUS 1000Vdc 4A 10kA Cilíndrico 10x38 | 8 | 24 | 263.1
Captaciones | 1000Vdc 15A 30kA Cylindrical Fuse 10x38mm |  | FX11,FX12 | 106126857 | Fusible 8A 1000VDC 10x38mm | 8 | 24 | 5897.1
Fan (da=) |  |  | RX1,RX2,RX3 | 106204234 | RDP Siliconada Tubular Bob 0R1 200W | 12 | 1 (optional) | #REF! |  |  | Menos de 10 inversores: 1 (optional)
Seccionador DC (ABB) | 4 pole switch-breaker 400A 900Vdc | PLACA DC | QDCX | 106104180 | Interruptor-seccionador 4 polos 400 A 900 Vdc | 4 | 10 | 13.625 |  |  | Menos de 10 inversores: 1 (optional)
| Fuse adaptor kit |  | QDCAX | 106104133 | Kit de adaptador fusible | 16 | 10 | 46.625 |  |  | Menos de 10 inversores: 1 (optional)
| Terminal cover for disconnect switch OESA |  | QDCBX | 106106241 | Cubrebornes seccionador OESA | 8 | 10 | 1.25 |  |  | Menos de 10 inversores: 1 (optional)
¿106.104.216 CMR 500mm CE IP55 Horizontal? | DC cut out switch 395mm |  | QDCEX | 106104209 | Eje interruptor de continua 395mm | 4 | 10 | 2347.5 |  |  | Menos de 10 inversores: 1 (optional)
| Breaker lever |  | QDCMX | 106104212 | Maneta seccionador | 4 | 10 | 2938.625 |  |  | Menos de 10 inversores: 1 (optional)
| Fuse type UR 550 A for 900 Vdc |  | FX1,FX2 | 106112169 | Fusible tipo UR 550 A para 900 VDC | 8 | 24 | 2228.4
| Dc voltage surge arrestor |  | RVDCX | 106114701 | Descargador de sobretensión DC | 4 | 100 | 89145
FAN(=) | Auxiliary contact for NC emergency button | EXTERIOR | SW2.NC | 106202973 | Seta de emergencia | 1 | 10 | 2497.25 |  |  | Menos de 10 inversores: 1 (optional)
| Centrifugal fan 220V 50Hz |  | VENTIX | 106105850 | Ventilador centrífugo 220V 50Hz | 6 | 60
| Matrix display hardware, key pad, Leds |  | AAS0091 | 106201346 | HW de display matricial, teclado, leds | 1 | 25 | 29.0625
| Fibre optics synchronising 1600mm |  | AQL0069 | 106110895 | SINCRONISMO FIBRA OPTICA 1600mm | 1 | 0 | 0
| Fibre optics synchronising 1900mm |  | AQL0070 | 106110896 | SINCRONISMO FIBRA OPTICA 1900mm | 1 | 0 | 0
| Fibre optics synchronising 2520mm |  | AQL0071 | 106110897 | SINCRONISMO FIBRA OPTICA 2520mm | 1 | 0 | 0
| Fibre optics synchronising 3160mm |  | AQL0072 | 106110898 | SINCRONISMO FIBRA OPTICA 3160mm | 1 | 25 | 406.25
| Hardware fibre synchronising signal |  | AAV0009 | 106201807 | HW señal sincronismo fibra | 1 | 50 | #REF!
| Synchronising kit 125kW modules |  | AAV0017 | 106202476 | KIT SINC EQ. MODULARES 125 kW DIGITALES (cable) | 1 | 16 | #REF!
| Anchor kit IS4x125kW |  | AQE0067 | 106200941 | ELEM MEC KIT ANCLAJE EQUIPO 4x125kW | 1 | 1 | #REF!
| Relay 12V/16A | VARIADOR |  | 106112878 | Relé 12 V/16 A | 20 | 60 | 3906
| Varistor thermal 385V 3kA 20mm |  |  | 106107580 | Varistor térmico 385V 3kA 20mm | 12 | 36 | 164.7
| Electronic Block Dig 3Phase 182,5kW | - | AAV7105 | 106204514 | VARIADOR DIG INGCONSUN TRIF 182,5kW | 4 | 12 | 590.4
[7 empty] | TOTAL | #REF!
| Electronic Block Dig 3Phase 125kW | - | AAV7101 | 106201457 | VARIADOR DIG INGCONSUN TRIF 125kW | 1 | 2 | x 125kW
| Electronic Block Dig 3Phase 156kW | - | AAV7103 | 106202625 | VARIADOR DIG INGCONSUN TRIF 156kW | 1 | 3 | x 156kW
| Electronic Block Dig 3Phase 182,5kW | - | AAV7105 | 106204514 | VARIADOR DIG INGCONSUN TRIF 182,5kW | 1 | 4 | x 182,5kW
| Electronic Block Dig 3Phase 200kW | - | AAV7107 | 106204516 | VARIADOR DIG INGCONSUN TRIF 200kW | 1 |  | x 200kW
| Electronic Block Dig 3Phase 210kW | - | AAV7109 | 106204518 | VARIADOR DIG INGCONSUN TRIF 210kW | 1 |  | x 210kW
| Versiones analógicas | FAN | Desc. DC | 106110278
el q tienen no vale
[8 empty] | Nº inverters | [5 empty] | Nº inverters
| SPARE PARTS INGECON SUN TL v_A DC |  |  |  | REPUESTOS INGECON SUN TL v_A DIGITAL DC | 3 | x 156kW MS v_A y B | 4 |  |  |  | Minimo |  | 6
| Description | Ref. |  | Ingeteam Code | Description | Units / inverter | Units recommended | Subtotal PVP | Subtotal Intercompany | Compra Energy 2012 |  |  | Units recommended | Subtotal PVP
| Capacitor for centrifugal fan EBM 10uF | MODULO INVERSOR | C1X, CB1, CB2 | 106104947 | Condensador para ventilador centrífugo EBM 10uF | 5 | 2 | #REF! | #REF! | #REF! |  | 1 | 7 | 98.8167
Disy. Magn. (Schneider o GE) | Thermal magnetic breaker 24 .. 32 Amps Ics 100 Ka |  | Q2X | 106202886 | Cjto. Disyuntor magnetotermico 24 .. 32 Amperios Ics 100 Ka | 3 | 2 | 116.9 | 98.4421 | 93.52 |  | 2 | 3 | 424.65
| Thermal magnetic breaker 6 .. 10 Amps Ics 100 Ka |  | Q5X | 106202884 | Cjto. Disyuntor magnetotermico 6 .. 10 Amperios Ics 100 Ka | 3 | 2 | 68.2 | 57.4316 | 54.56 |  | 1 | 3 | 182.5
| Thermal magnetic breaker 13 .. 18 Amps Ics 100 Ka |  | QAUX | 106114372 | Cjto. Disyuntor magnetotermico 13 .. 18 Amperios Ics 100 Ka | 1 | 1 | 62.3375 | 52.4947 | 49.87 |  | 1 | 1 | 67.3
| Thermal magnetic breaker 0.1 .. 0.16 Amps Ics 100 Ka |  | Q4X | 106202883 | Cjto. Disyuntor magnetotermico 0.1 .. 0.16 Amperios Ics 100 Ka | 3 | 2 | 54.95 | 46.2737 | 43.96 |  | 1 | 3 | 149.95
Contactor (Schneider o GE) | Three phase contactor 400A |  | KIX | 106113580 | Cjto. Contactor trifásico 400A 220VAC | 3 | 0 | 0 | 0 | 0 | Menos de 10 inversores: 1 (optional) | 1 | 1 | 1186.4667
| 15 Vdc external power supply |  | AAP0031 | 106200539 | Fuente de alimentación de 15Vdc externa | 3 | 2 | 66.4 | 44.2667 | 26.56 |  | 1 | 3 | 88.575
FAN | Harmonics filter PowerMax and PowerMaxter Inverters |  | AAV0092 | 106205458 | Filtro de armónicos equipos PowerMax y PowerMaxter | 3 | 1 | 191.7 | 127.8 | 67.91 |  | 1 | 1 | 224.025
FAN | EMC RC filter |  | FILTRO MC AAS0196/7 | 106204289 | Filtro MC RC POS y NEG 470uF | 3 | 1 | 52.4 | 34.9333 | 20.96 |  | 1 | 1 | 39.825
| Fuse, 63Amps. |  | FX6, FX7, FX8 | 106105422 | Fusible 63 amperios | 9 | 3 | 4.0875 | 3.4421 | 3.27 |  | 5 | 6 | 4.8
siempre el mismo en todas las vers. | AC surge arrestor 690V |  | RVACX | 106104397 | Descargador AC 690V | 3 | 3 | 283.275 | 238.5474 | 226.62 |  | 1 | 6 | 954.4
protección de la captación (se quita en v_D) | 1000Vdc 4A 10kA Cylindrical Fuse 10x38mm |  | FX9,FX10 | 106116005 | FUS 1000Vdc 4A 10kA Cilíndrico 10x38 | 6 | 2 | 7.775 | 6.5474 | 6.22 |  | 5 | 4 | 20.7333
Captaciones | 1000Vdc 15A 30kA Cylindrical Fuse 10x38mm |  | FX11,FX12 | 106126857 | Fusible 8A 1000VDC 10x38mm | 6 | 2 | 13.9 | 11.7053 | 11.12 |  | 5 | 4 | 16.2667
Seccionador DC (ABB) | 4 pole switch-breaker 400A 900Vdc | PLACA DC | QDCX | 106104180 | Interruptor-seccionador 4 polos 400 A 900 Vdc | 3 | 0 | 0 | 0 | 0 | Menos de 10 inversores: 1 (optional) | 1 | 1 | 606.3833
| Fuse adaptor kit |  | QDCAX | 106104133 | Kit de adaptador fusible | 12 | 0 | 0 | 0 | 0 | Menos de 10 inversores: 1 (optional) | 1 | 4 | 38
| Terminal cover for disconnect switch OESA |  | QDCBX | 106106241 | Cubrebornes seccionador OESA | 6 | 0 | 0 | 0 | 0 | Menos de 10 inversores: 1 (optional) | 1 | 1 | 7.5
¿106.104.216 CMR 500mm CE IP55 Horizontal? | DC cut out switch 395mm |  | QDCEX | 106104209 | Eje interruptor de continua 395mm | 3 | 0 | 0 | 0 | 0 | Menos de 10 inversores: 1 (optional) | 1 | 1 | 11.6833
| Breaker lever |  | QDCMX | 106104212 | Maneta seccionador | 3 | 0 | 0 | 0 | 0 | Menos de 10 inversores: 1 (optional) | 1 | 1 | 24.1
| Fuse type UR 550 A for 900 Vdc |  | FX1,FX2 | 106112169 | Fusible tipo UR 550 A para 900 VDC | 6 | 2 | 99.95 | 84.1684 | 79.96 |  | 2 | 4 | 266.5333
| Dc voltage surge arrestor |  | RVDCX | 106114701 | Descargador de sobretensión DC | 3 | 3 | 278.55 | 234.5684 | 222.84 |  | 1 | 6 | 954.4
FAN(=) | Auxiliary contact for NC emergency button | EXTERIOR | SW2.NC | 106202973 | Seta de emergencia | 1 | 0 | 0 | 0 | 0 | Menos de 10 inversores: 1 (optional) | 1 | 1 | 28.2167
| Centrifugal fan 220V 50Hz |  | VENTIX | 106105850 | Ventilador centrífugo 220V 50Hz | 5 | 2 |  |  |  |  | 1 | 7 | 2363.7833
| Matrix display hardware, key pad, Leds |  | AAS0091 | 106201346 | HW de display matricial, teclado, leds | 1 | 1 | 73.725 | 49.15 | 29.49 |  | 1 | 2 | 156.35
| Fibre optics synchronising 1600mm |  | AQL0069 | 106110895 | SINCRONISMO FIBRA OPTICA 1600mm | 1 | 0 | 0 | 0 | 0 |  | 0 | 0 | 0
| Fibre optics synchronising 1900mm |  | AQL0070 | 106110896 | SINCRONISMO FIBRA OPTICA 1900mm | 1 | 0 | 0 | 0 | 0 |  | 0 | 0 | 0
| Fibre optics synchronising 2520mm |  | AQL0071 | 106110897 | SINCRONISMO FIBRA OPTICA 2520mm | 1 | 0 | 0 | 0 | 0 |  | 0 | 0 | 0
| Fibre optics synchronising 3160mm |  | AQL0072 | 106110898 | SINCRONISMO FIBRA OPTICA 3160mm | 0 | 1 | 23.1167 | 17.3375 | 13.87 |  | 1 | 6 | 196.35
| Hardware fibre synchronising signal |  | AAV0009 | 106201807 | HW señal sincronismo fibra | 1 | 2 | 335.3 | 223.5333 | 134.12 |  | 1 | 3 | 458.775
| Synchronising kit 125kW modules |  | AAV0017 | 106202476 | KIT SINC EQ. MODULARES 125 kW DIGITALES (cable) | 1 | 0 | 0 | 0 | 0 |  | 1 | 2 | 72.95
| Anchor kit IS4x125kW |  | AQE0067 | 106200941 | ELEM MEC KIT ANCLAJE EQUIPO 4x125kW | 1 | 1 | 56.85 | 42.6375 | 34.11 |  | 0 | 1 | 49.775
| Relay 12V/16A | VARIADOR |  | 106112878 | Relé 12 V/16 A | 15 | 5 | 12.125 | 10.2105 | 9.7 |  | 5 | 10 | 14.8333
| Varistor thermal 385V 3kA 20mm |  |  | 106107580 | Varistor térmico 385V 3kA 20mm | 9 | 3 | 3.2625 | 2.7474 | 2.61 |  | 3 | 6 | 6.9
| Electronic Block Dig 3Phase 156kW MS | MS | AAV7104 | 106202628 | VARIADOR DIG INGCONSUN TRIF 275V MS | 3 | 1 | 7712.056 | 4415.8345 | 2089.67 |  | 1 | 2 | 17737.72
[7 empty] | TOTAL | #REF! | #REF! | #REF! |  |  | TOTAL | 26452.5617
| Electronic Block Dig 3Phase 125kW | - | AAV7101 | 106201457 | VARIADOR DIG INGCONSUN TRIF 220V | 1 | 2 | x 125kW
| Electronic Block Dig 3Phase 156kW | - | AAV7103 | 106202625 | VARIADOR DIG INGCONSUN TRIF 275V | 1 | 3 | x 156kW
| Electronic Block Dig 3Phase 182,5kW | - | AAV7105 | 106204514 | VARIADOR DIG INGCONSUN TRIF 320V | 1 | 4 | x 182,5kW
| Electronic Block Dig 3Phase 200kW | - | AAV7107 | 106204516 | VARIADOR DIG INGCONSUN TRIF 345V | 1 |  | x 200kW
| Electronic Block Dig 3Phase 210kW | - | AAV7109 | 106204518 | VARIADOR DIG INGCONSUN TRIF 360V | 1 |  | x 210kW
| Electronic Block Dig 3Phase 125kW MS | MS | AAV7102 | 106111457 | VARIADOR DIG INGCONSUN TRIF 220V MS | 1 |  | x 125kW MS v_A y B
| Electronic Block Dig 3Phase 156kW MS | MS | AAV7104 | 106202628 | VARIADOR DIG INGCONSUN TRIF 275V MS | 1 |  | x 156kW MS v_A y B
| Electronic Block Dig 3Phase 182,5kW MS | MS | AAV7106 | 106204515 | VARIADOR DIG INGCONSUN TRIF 320V MS | 1 |  | x 182,5kW MS v_A y B
| Electronic Block Dig 3Phase 200kW MS | MS | AAV7108 | 106204517 | VARIADOR DIG INGCONSUN TRIF 345V MS | 1 |  | x 200kW MS v_A y B
| Electronic Block Dig 3Phase 210kW MS | MS | AAV7110 | 106204519 | VARIADOR DIG INGCONSUN TRIF 360V MS | 1 |  | x 210kW MS v_A y B
| POWER BLOCK DIG INGECON SUN TRIF 400V | - | AAV7130 | 106205976 | VARIADOR DIG INGECON SUN TRIF 400V |  |  | 9495.01
| Versiones analógicas | FAN | Desc. DC | 106110278
el q tienen no vale
Nº inverters
|  |  |  | REPUESTOS INGECON SUN TL v_DIGITAL DC |  | 4 | x 156kW MS | 5 | [5 empty] | 2
| Description | Ref. |  | Ingeteam Code | Description | Units / inverter | Units recommended | Subtotal PVP |  |  |  |  | Units recommended | Subtotal PVP
| Capacitor for centrifugal fan EBM 10uF | MODULO INVERSOR | C1X, CB1, CB2 | 106104947 | Condensador para ventilador centrífugo EBM 10uF | 6 | 3 | [5 empty] | 2 | 28.2333
Disy. Magn. Schneider) | NO+NC auxiliar contact |  | IQ2X, IQ4X,IQ5X | 106104093 | Contacto Auxiliar NA+NC | 4 | 10 | 610.75 |  |  |  |  | 4 | 23.2
| Thermal magnetic breaker 24 .. 32 Amps Ics 100 Ka |  | Q2X | 106104223 | Disyuntor magnetotermico 24 .. 32 Amperios Ics 100 Ka | 4 | 3 | 146.2875 |  |  |  |  | 1 | 144.4
| Thermal magnetic breaker 6 .. 10 Amps Ics 100 Ka |  | Q5X | 106104221 | Disyuntor magnetotermico 6 .. 10 Amperios Ics 100 Ka | 4 | 3 | 25.2375 |  |  |  |  | 1 | 62.0667
| Thermal magnetic breaker 13 .. 18 Amps Ics 100 Ka |  | QAUX | 106104229 | Disyuntor magnetotermico 13 .. 18 Amperios Ics 100 Ka | 1 | 1 | 22.2125 |  |  |  |  | 1 | 67.3
| Thermal magnetic breaker 0.1 .. 0.16 Amps Ics 100 Ka |  | Q4X | 106104219 | Disyuntor magnetotermico 0.1 .. 0.16 Amperios Ics 100 Ka | 4 | 3 | 54.1875 |  |  |  |  | 1 | 46.7833
Contactor (Schneider) 106.111.971 | Three phase contactor 400A |  | KIX | 106104119 | Contactor trifásico 400A | 4 | 0 | 0 |  |  | Menos de 10 inversores: 1 (optional) |  | 1 (optional) | 1013.2667
| Coils LC1-F400 at 220/230AC |  | KB1X | 106104084 | Bobinas LC1-F400 a 220/230AC | 4 | 0 | 0 |  |  | Menos de 10 inversores: 1 (optional) |  | 1 (optional) | 161.3
| RC filter for filter coil |  | KF1X | 106104126 | Filtro RC para bobina filtro | 4 | 0 | 0 |  |  | Menos de 10 inversores: 1 (optional) |  | 1 (optional) | 32.2667
| NO+NC contact |  | KM1X | 106104094 | Contacto NO+NC | 4 | 0 | 0 |  |  | Menos de 10 inversores: 1 (optional) |  | 1 (optional) | 4.2333
| 15 Vdc external power supply |  | AAP0031 | 106200539 | Fuente de alimentación de 15Vdc externa | 4 | 3 | #REF! |  |  |  |  | 1 | 19.35
| Box three phase capacitors 90uF 275Vac |  | AQG0030 | 106104330 | Caja condensadores trifásica 90uF 275Vac | 4 | 1 | 56.2 |  |  |  |  | 1 | 244.85
| Fuse, 63Amps. |  | FX6, FX7, FX8 | 106105422 | Fusible 63 amperios | 12 | 3 | 202.5 |  |  |  |  | 9 | 17.25
siempre el mismo en todas las vers. | AC surge arrestor 690V |  | RVACX | 106104397 | Descargador AC 690V | 4 | 5 | 311.6875 |  |  |  |  | 2 | 570.78
Fan (da=) | 1000V 440mA 10kA Cylindrical Fuse 10,3x35mm |  |  | 106112712 | Fusible 1000V 440mA 10kA Cilíndrico 10,3x35mm (en AAS0049) | 8 | 2 | 35.1 |  |  |  |  | 12 | 77.4
| Hardware voltage capture DC 1000V |  | AAS0049 | 106200771 | HW de captación de tensión DC 1000V | 4 | 0 | 0 |  |  | Menos de 10 inversores: 1 (optional) |  | 1 (optional) | 82
Seccionador DC (ABB) | 4 pole switch-breaker 400A 900Vdc | PLACA DC | QDCX | 106104180 | Interruptor-seccionador 4 polos 400 A 900 Vdc | 4 | 0 | 0 |  |  | Menos de 10 inversores: 1 (optional) |  | 1 (optional) | 708.8167
| Fuse adaptor kit |  | QDCAX | 106104133 | Kit de adaptador fusible | 16 | 0 | 0 |  |  | Menos de 10 inversores: 4 (optional) |  | 4 (optional) | 38
| Terminal cover for disconnect switch OESA |  | QDCBX | 106106241 | Cubrebornes seccionador OESA | 8 | 0 | 0 |  |  | Menos de 10 inversores: 1 (optional) |  | 1 (optional) | 7.2
| DC cut out switch 395mm |  | QDCEX | 106104209 | Eje interruptor de continua 395mm | 4 | 0 | 0 |  |  | Menos de 10 inversores: 1 (optional) |  | 1 (optional) | 14.35
| Breaker lever |  | QDCMX | 106104212 | Maneta seccionador | 4 | 0 | 0 |  |  | Menos de 10 inversores: 1 (optional) |  | 1 (optional) | 27.8833
| Fuse type UR 550 A for 900 Vdc |  | FX1,FX2 | 106112169 | Fusible tipo UR 550 A para 900 VDC | 8 | 2 | 185.7 |  |  |  |  | 6 | 424.7
| Dc voltage surge arrestor |  | RVDCX | 106105880 | Descargador de sobretensión DC | 4 | 5 | 12.6875 |  |  |  |  | 2 | 523.6
| Auxiliary contact for NC emergency button | EXTERIOR | SW2.NC | 106104101 | Contacto auxiliar para Seta de emergencia NC | 4 | 0 | 0 |  |  | Menos de 10 inversores: 1 (optional) |  | 1 (optional) | 2.8833
| Emergency push button |  | SW2.P | 106104408 | Pulsador para seta de emergencia | 1 | 0 | 0 |  |  | Menos de 10 inversores: 1 (optional) |  | 1 (optional) | 14.5667
| Centrifugal fan 220V 50Hz |  | VENTIX | 106105850 | Ventilador centrífugo 220V 50Hz | 6 | 3 | [5 empty] | 2 | 753.3333
| Matrix display hardware, key pad, Leds |  | AAS0091 | 106201346 | HW de display matricial, teclado, leds | 1 | 2 | 2.325 |  |  |  |  | 2 | 152.5
| Fibre optics synchronising 1600mm |  | AQL0069 | 106110895 | SINCRONISMO FIBRA OPTICA 1600mm | 1 | 0 | 0 |  |  |  |  | 0 | 0
| Fibre optics synchronising 1900mm |  | AQL0070 | 106110896 | SINCRONISMO FIBRA OPTICA 1900mm | 1 | 0 | 0 |  |  |  |  | 0 | 0
| Fibre optics synchronising 2520mm |  | AQL0071 | 106110897 | SINCRONISMO FIBRA OPTICA 2520mm | 1 | 0 | 0 |  |  |  |  | 0 | 0
| Fibre optics synchronising 3160mm |  | AQL0072 | 106110898 | SINCRONISMO FIBRA OPTICA 3160mm | 1 | 1 | 16.25 |  |  |  |  | 4 | 127.8
| Hardware fibre synchronising signal |  | AAV0009 | 106201807 | HW señal sincronismo fibra | 1 | 3 | #REF! |  |  |  |  | 1 | 149.925
| Synchronising kit 125kW modules |  | AAV0017 | 106202476 | KIT SINC EQ. MODULARES 125 kW DIGITALES (cable) | 1 | 0 | #REF! |  |  |  |  | 1 | 36.475
| Anchor kit IS4x125kW |  | AQE0067 | 106200941 | ELEM MEC KIT ANCLAJE EQUIPO 4x125kW | 1 | 1 | #REF! |  |  |  |  | 1 | 84.825
| Relay 12V/16A | VARIADOR |  | 106112878 | Relé 12 V/16 A | 20 | 5 | 325.5 |  |  |  |  | 5 | 7.9167
| Varistor thermal 385V 3kA 20mm |  |  | 106107580 | Varistor térmico 385V 3kA 20mm | 12 | 3 | 13.725 |  |  |  |  | 3 | 6.45
Fan (da=) | 1000V 440mA 10kA Cylindrical Fuse 10,3x35mm |  |  | 106112712 | Fusible 1000V 440mA 10kA Cilíndrico 10,3x35mm | 4 | 1 | 17.55 |  |  |  |  | 6 | 38.7
| Electronic Block Dig 3Phase 156kW MS | MS | AAV7104 | 106202628 | VARIADOR DIG INGCONSUN TRIF 156kW MS | 4 | 1 | 1086.7625 |  |  |  |  | 1 | 7712.056
[7 empty] | TOTAL | #REF!
| Electronic Block Dig 3Phase 125kW | - | AAV7101 | 106201457 | VARIADOR DIG INGCONSUN TRIF 125kW | 1 | 2 | x 125kW
| Electronic Block Dig 3Phase 156kW | - | AAV7103 | 106202625 | VARIADOR DIG INGCONSUN TRIF 156kW | 1 | 3 | x 156kW
| Electronic Block Dig 3Phase 125kW MS | MS | AAV7102 | 106111457 | VARIADOR DIG INGCONSUN TRIF 125kW MS | 1 | 4 | x 125kW MS
| Electronic Block Dig 3Phase 156kW MS | MS | AAV7104 | 106202628 | VARIADOR DIG INGCONSUN TRIF 156kW MS | 1 |  | x 156kW MS
| Versiones analógicas | FAN | Desc. DC | 106110278
el q tienen no vale
Note on E12: ecordovin: Fitro RC, componente de AAV0035
Note on E16: Eduardo E.C.S. Cordovin Santesteban: sustituye al 106112520
Note on E26: ecordovin: sustituido por 106112043 que a su vez va con el condensador 106117762
Note on E59: ecordovin: Fitro RC, componente de AAS0194
Note on E63: Eduardo E.C.S. Cordovin Santesteban: sustituye al 106112520
Note on E72: ecordovin: sustituido por 106112043 que a su vez va con el condensador 106117762
Note on D114: ecordovin: sustituido por AAV0092
Note on E128: ecordovin: sustituido por 106112043 que a su vez va con el condensador 106117762

## 500 TL analógicos v_D
REPUESTOS INGECON SUN 500_B
Código repuestos | Referencia |  |  | Descripción repuesto
ECD10096 | MODULO INVERSOR | C1X, CB1, CB2 |  | Condensador para ventilador centrífugo EBM 10uF
EFI34006 |  | CC1X |  | Filtro 690V/400A Salida pletina
ACA00088 |  | IQ2X, IQ4X,IQ5X |  | Señalizador para guardamotores GV2-P
APR00232 |  | Q2X |  | Disyuntor magnetotermico 24 .. 32 Amperios Ics 100 Ka
APR13018 |  | Q5X |  | Disyuntor magnetotermico 13 .. 18 Amperios Ics 100 Ka
APR00201 |  | Q4X |  | Disyuntor magnetotermico 0.1 .. 0.16 Amperios Ics 100 Ka
ACN40001 |  | KIX |  | Kit Contactor trifásico 400A
ABO40001 |  | KB1X
AFI00004 |  | KF1X
ACA00157 |  | KM1X
AAP0031 |  | AAP0031 |  | Fuente de alimentación de 15Vdc externa
AQG0030 |  | AQG0030 |  | Caja condensadores trifasicas 90uF 275 Vac
AAS0049 |  | AAS0049 |  | HW de captación de tensión DC 1000V
AAV7100 |  | AAV7100 |  | Variador para INGECON SUN trifásico con conexión a red 125kW
AIA40022 | PLACA DC | QDCX |  | Kit Interruptor-seccionador 4 polos 400 A 900 Vdc
AMG00395 |  | QDCAX
EFU00550 |  | FX1,FX2 |  | Fusible tipo UR 550 A para 900 VDC
APR51547 |  | RVDCX |  | Descargador de sobretensión DC
EFU42163 | PLACA AC | FX6,FX7,FX8 |  | Fusible 63 Amperios
AIA32695 |  | QAUX |  | KIT NS400H STR23SE (100kA a 220V)
AMG32598 |  | QACRX
ACA00051 |  | QACMX
ARE69020 |  | RVACX |  | Descargador AC 690V
ACA00032 | EXTERIOR | SW2.NC |  | Contacto auxiliar para Seta de emergencia 2NC
AST00031 |  | SWS1 |  | Seta de emergencia
EVE10096 |  | VENTIX |  | Ventilador centrífugo 220V 50Hz
AAP0055 |  | AAP0055 |  | HW de display, teclado y leds para INGECON SUN aislado
REPUESTOS INGECON SUN 500_A
Código repuestos | Referencia |  | Cod. Ingeteam | Descripción repuesto | Unidades / inversor
ECD10096 | MODULO INVERSOR | C1X, CB1, CB2 | 106104947 | Condensador para ventilador centrífugo EBM 10uF | 6
ACA00088 |  | IQ2X, IQ4X,IQ5X | 106104093 | Contacto Auxiliar NA+NC | 12
APR00232 |  | Q2X | 106104223 | Disyuntor magnetotermico 24 .. 32 Amperios Ics 100 Ka | 4
APR13018 |  | Q5X | 106104229 | Disyuntor magnetotermico 13 .. 18 Amperios Ics 100 Ka | 4
APR00201 |  | Q4X | 106104219 | Disyuntor magnetotermico 0.1 .. 0.16 Amperios Ics 100 Ka | 4
|  | KIX | 106104119 | Contactor trifásico 400A | 4
|  | KB1X | 106104084 | Bobinas LC1-F400 a 220/230AC | 4
|  | KF1X | 106104126 | Filtro RC para bobina filtro | 4
|  | KM1X | 106104094 | Contacto NO+NC | 4
AAP0031 |  | AAP0031 | 106200539 | Fuente de alimentación de 15Vdc externa | 4
AQG0030 |  | AQG0030 | 106104330 | Caja condensadores trifasicas 90uF 275 Vac (filtro armónicos de conm.) | 4
AAS0049 |  | AAS0049 | 106200771 | HW de captación de tensión DC 1000V | 4
|  |  | 106112712 | Fusible 1000V 440mA 10kA Cilíndrico 10,3x35mm (en AAS0049) | 8
|  |  | 106107580 | Varistor térmico 385V 3kA 20mm | 12
AAV7100 |  | AAV7100 | 106200873 | Variador para INGECON SUN trifásico con conexión a red 125kW | 4
| PLACA DC | QDCX | 106104180 | Interruptor-seccionador 4 polos 400 A 900 Vdc | 4
|  | QDCAX | 106104133 | Kit de adaptador fusible | 16
|  | FX1,FX2 | 106112169 | Fusible tipo UR 550 A para 900 VDC | 8
|  | RVDCX | 106110278 | Descargador de sobretensión DC | 4
EFU42163 | PLACA AC | FX6,FX7,FX8 | 106105422 | Fusible 63 Amperios | 12
APR13018 |  | Q5X | 106104229 | Disyuntor magnetotermico 13 .. 18 Amperios Ics 100 Ka | 4
|  | QA | 106113638 | CONJ MAGNETOTERMICO 400A (EP) SCHNEIDER | 4
ARE69020 |  | RVACX | 106104397 | Descargador AC 690V | 4
ACA00032 | EXTERIOR | SW2.NC | 106104101 | Contacto auxiliar para Seta de emergencia 2NC | 4
AST00031 |  | SWS1 | 106104408 | Seta de emergencia | 1
EVE10096 |  | VENTIX | 106105850 | Ventilador centrífugo 220V 50Hz | 6
|  | AAV0005 | 106201337 | HW generador de sincronismo para triangular | 1
|  | AQL0056 | 106109324 | cable 2 vías 0,34mm2 longitud 1440mm | 1
|  | AQL0057 | 106109325 | cable 2 vías 0,34mm2 longitud 1900mm | 1
|  | AQL0058 | 106109326 | cable 2 vías 0,34mm2 longitud 2600mm | 1
AAP0055 |  | AAP0055 | 106200591 | HW de display, teclado y leds para INGECON SUN aislado | 4
REPUESTOS INGECON SUN 500_
Código repuestos | Referencia |  | Cod. Ingeteam | Descripción repuesto | Unidades / inversor
ECD10096 | MODULO INVERSOR | C1X, CB1, CB2 | 106104947 | Condensador para ventilador centrífugo EBM 10uF | 6
EFI34006 |  | CC1X | 106105387 | Filtro 690V/400A Salida pletina | 4
ACA00088 |  | IQ2X, IQ3X,IQ4X,IQ5X | 106104093 | Contacto Auxiliar NA+NC | 12
APR00232 |  | Q2X | 106104223 | Disyuntor magnetotermico 24 .. 32 Amperios Ics 100 Ka | 4
APR13018 |  | Q5X | 106104229 | Disyuntor magnetotermico 13 .. 18 Amperios Ics 100 Ka | 4
APR00201 |  | Q4X | 106104219 | Disyuntor magnetotermico 0.1 .. 0.16 Amperios Ics 100 Ka | 4
|  | KIX | 106104119 | Contactor trifásico 400A | 4
|  | KB1X | 106104084 | Bobinas LC1-F400 a 220/230AC | 4
|  | KF1X | 106104126 | Filtro RC para bobina filtro | 4
|  | KM1X | 106104094 | Contacto NO+NC | 4
AAP0031 |  | AAP0031 | 106200539 | Fuente de alimentación de 15Vdc externa | 4
AAS0023 |  | AAS0023 | 106200745 | HW FILTRO AMORTRED EQUIPOS 60 A 100 KW | 4
AAS0026 |  | AAS0026 | 106200748 | HW FILTR ARMON CONMUT EQ 60 A 100 KW | 4
AAS0049 |  | AAS0049 | 106200771 | HW de captación de tensión DC 1000V | 4
|  |  | 106112712 | Fusible 1000V 440mA 10kA Cilíndrico 10,3x35mm (en AAS0049) | 8
|  |  | 106107580 | Varistor térmico 385V 3kA 20mm | 12
AAV7100 |  | AAV7100 | 106200873 | Variador para INGECON SUN trifásico con conexión a red 125kW | 4
| PLACA DC | QDCX | 106104180 | Interruptor-seccionador 4 polos 400 A 900 Vdc | 4
|  | QDCMX | 106104095 | Contactos OF (Señalizador) | 4
|  | QDCAX | 106104133 | Kit de adaptador fusible | 16
|  | FX1,FX2 | 106112169 | Fusible tipo UR 550 A para 900 VDC | 8
|  | RVDCX | 106110278 | Descargador de sobretensión DC | 4
EFU42163 | PLACA AC | FX6,FX7,FX8 | 106105422 | Fusible 63 Amperios | 12 | [6 empty] | Coste
APR13018 |  | Q5X | 106104229 | Disyuntor magnetotermico 13 .. 18 Amperios Ics 100 Ka | 4
|  | QA | 106113638 | CONJ MAGNETOTERMICO 400A (EP) SCHNEIDER | 4 |  | 106113638 | CONJ MAGNETOTERMICO 400A (EP) SCHNEIDER |  |  |  | 842.29
ARE69020 |  | RVACX | 106104397 | Descargador AC 690V | 4 |  |  | 106110473 | Int Aut |  |  | 787.93
ACA00032 | EXTERIOR | SW2.NC | 106104101 | Contacto auxiliar para Seta de emergencia 2NC | 4 |  |  | 106111815 | CubreBornas |  |  | 11.39
AST00031 |  | SWS1 | 106104408 | Seta de emergencia | 1 |  |  | 106104092 | Cont. Aux |  |  | 11.71
EVE10096 |  | VENTIX | 106105850 | Ventilador centrífugo 220V 50Hz | 6 |  |  | 106111814 | Mando prolong 500mm |  |  | 6.65
|  | AAV0005 | 106201337 | HW generador de sincronismo para triangular | 1 |  |  | 106112162 | Espigas |  |  | 24.61
|  | AQL0056 | 106109324 | cable 2 vías 0,34mm2 longitud 1440mm | 1
|  | AQL0057 | 106109325 | cable 2 vías 0,34mm2 longitud 1900mm | 1
|  | AQL0058 | 106109326 | cable 2 vías 0,34mm2 longitud 2600mm | 1
AAP0055 |  | AAP0055 | 106200591 | HW de display, teclado y leds para INGECON SUN aislado | 4
REPUESTOS INGECON SUN 500_D
Código repuestos | Referencia |  | Cod. Ingeteam | Descripción repuesto | Unidades / inversor | PVP 2014 | Inter-company | Compra Energy 2014
ECD10096 | MODULO INVERSOR | C1X, CB1, CB2 | 106104947 | Condensador para ventilador centrífugo EBM 10uF | 6
ACA00088 |  | IQ2X,IQ4X,IQ5X | 106104093 | Contacto Auxiliar NA+NC | 12 | 2.2625 | 1.9053 | 1.8
APR00232 |  | Q2X | 106104223 | Disyuntor magnetotermico 24 .. 32 Amperios Ics 100 Ka | 4 | 56.2 | 47.3263 | 44.9556
APR13018 |  | Q5X | 106104221 | Disyuntor magnetotermico 6 .. 10 Amperios Ics 100 Ka | 4 | 31.8375 | 26.8105 | 25.4444
APR00201 |  | Q4X | 106104219 | Disyuntor magnetotermico 0.1 .. 0.16 Amperios Ics 100 Ka | 4 | 25.225 | 21.2421 | 20.1778
|  | KIX | 106104119 | Contactor trifásico 400A | 4 | 412.5875 | 347.4421 | 244.0889
|  | KB1X | 106104084 | Bobinas LC1-F400 a 220/230AC | 4 | 61.075 | 51.4316 | 48.8333
|  | KF1X | 106104126 | Filtro RC para bobina filtro | 4 | 23.95 | 20.1684 | 19.0333
|  | KM1X | 106104094 | Contacto NO+NC | 4 | 2.9625 | 2.4947 | 2.3667
AAP0031 |  | AAP0031 | 106200539 | Fuente de alimentación de 15Vdc externa | 4 | 33.2 | 22.1333 | 13.2778
AQG0030 |  | AQG0030 | 106104330 | Caja condensadores trifasicas 90uF 275 Vac (filtro armónicos de conm.) | 4 | 235.3 | 156.8667 | 94.1222
AAS0049 |  | AAS0049 | 106200771 | HW de captación de tensión DC 1000V | 4 | 49.2 | 32.8 | 19.6778
|  |  | 106112712 | Fusible 1000V 440mA 10kA Cilíndrico 10,3x35mm (en AAS0049) | 8 | 4.325 | 3.6421 | 3.3333
|  |  | 106107580 | Varistor térmico 385V 3kA 20mm | 12 | 1.0875 | 0.91579 | 0.86667
AAV7100 |  | AAV7100 | 106200873 | Variador para INGECON SUN trifásico con conexión a red 125kW | 4 | 6373.6 | 3649.45 | 1907.3444
| PLACA DC | QDCX | 106104180 | Interruptor-seccionador 4 polos 400 A 900 Vdc | 4 | 409.8875 | 345.1684 | 327.9074
|  | QDCAX | 106104133 | Kit de adaptador fusible | 16 | 11.875 | 10 | 9.5
|  | FX1,FX2 | 106112169 | Fusible tipo UR 550 A para 900 VDC | 8 | 49.975 | 42.0842 | 39.9556
|  | RVDCX | 106110278 | Descargador de sobretensión DC | 4 | 92.85 | 78.1895 | 62.7889
EFU42163 | PLACA AC | FX6,FX7,FX8 | 106105422 | Fusible 63 Amperios | 12 | 1.3625 | 1.1474 | 1.0667 |  |  |  |  | Coste
|  | QA | 106113638 | CONJ MAGNETOTERMICO 400A (EP) SCHNEIDER | 4 | 1216.5 | 1024.4211 | 973.2 | 106113638 | CONJ MAGNETOTERMICO 400A (EP) SCHNEIDER
ARE69020 |  | RVACX | 106104397 | Descargador AC 690V | 4 | 94.425 | 79.5158 | 75.5444 |  | 106110473 | Int Aut
ACA00032 | EXTERIOR | SW2.NC | 106104101 | Contacto auxiliar para Seta de emergencia 2NC | 4 | 2.0125 | 1.6947 | 1.6111 |  | 106111815 | CubreBornas
AST00031 |  | SWS1 | 106104408 | Seta de emergencia | 1 | 10.3 | 8.6737 | 8.2444 |  | 106104092 | Cont. Aux
EVE10096 |  | VENTIX | 106105850 | Ventilador centrífugo 220V 50Hz | 6 |  |  |  |  | 106111814 | Mando prolong 500mm
|  | AAV0005 | 106201337 | HW generador de sincronismo para triangular | 1 | 238.375 | 158.9167 | 95.35 |  | 106112162 | Espigas
|  | AQL0056 | 106109324 | cable 2 vías 0,34mm2 longitud 1440mm | 1
|  | AQL0057 | 106109325 | cable 2 vías 0,34mm2 longitud 1900mm | 1
|  | AQL0058 | 106109326 | cable 2 vías 0,34mm2 longitud 2600mm | 1
AAP0055 |  | AAP0055 | 106200591 | HW de display, teclado y leds para INGECON SUN aislado | 4 | 62.25 | 41.5 | 24.9
REPUESTOS INGECON SUN 500_C
Código repuestos | Referencia |  |  | Descripción repuesto
| MODULO INVERSOR | C1X, CB1, CB2 | 106104947 | Condensador para ventilador centrífugo EBM 10uF
|  | IQ2X, IQ4X,IQ5X | 106104093 | Contacto Auxiliar NA+NC
|  | Q2X | 106104223 | Disyuntor magnetotermico 24 .. 32 Amperios Ics 100 Ka
Q3 no vale para nada |  | Q3X,Q5X | 106104221 | Disyuntor magnetotermico 13 .. 18 Amperios Ics 100 Ka
|  | Q4X | 106104219 | Disyuntor magnetotermico 0.1 .. 0.16 Amperios Ics 100 Ka
|  | KIX | 106104119 | Contactor trifásico 400A
|  | KB1X | 106104084 | Bobinas LC1-F400 a 220/230AC
|  | KF1X | 106104126 | Filtro RC para bobina filtro
|  | KM1X | 106104094 | Contacto NO+NC
|  | AAP0031 | 106200539 | Fuente de alimentación de 15Vdc externa
|  | AAS023 | 106200745 | HW filtro de amortiguamiento de red para equipos 500
|  | AAS026 | 106104330 | HW filtro de armónicos de conmutación para equipos 500
|  | AAS0049 | 106200771 | HW de captación de tensión DC 1000V
|  | AAV0005 | 106201337 | HW generador de sincronismo para triangular
|  | AQL0056 | 106109324 | cable 2 vías 0,34mm2 longitud 1440mm
|  | AQL0057 | 106109325 | cable 2 vías 0,34mm2 longitud 1900mm
|  | AQL0058 | 106109326 | cable 2 vías 0,34mm2 longitud 2600mm
|  | AAV7100 | 106200873 | Variador para INGECON SUN trifásico con conexión a red 125kW
| PLACA DC | QDCX | 106104180 | Interruptor-seccionador 4 polos 400 A 900 Vdc
|  | QDCAX | 106104133 | Kit de adaptador fusible
|  | QDBX |  | Cubrebornes seccionadores OESA
|  | QDCEX |  | NS400H STR23SE (100 kA a 220 V)
|  | QDMX |  | Contacto No+Nc
|  | QDCUX |  | Barra de conexión serie de polos
|  | FX1,FX2 | 106112169 | Fusible tipo UR 550 A para 900 VDC
|  | RVDCX | 106110278 | Descargador de sobretensión DC
| PLACA AC | FX6,FX7,FX8 | 106105422 | Fusible 63 Amperios
|  | QACX | 106110473 | Contactor NSX400H 400A 690V 3P 20kA E
|  | QACMX | 106104092 | Contactos OF
|  | QACRX |  | NS400/630 mando rotativo prol emp negra
|  | RVACX | 106104397 | Descargador AC 690V
| EXTERIOR | SWX | 106104101 | Contacto auxiliar para Seta de emergencia 2NC
|  | SWS1 | 106104408 | Seta de emergencia
|  | VENTIX | 106105850 | Ventilador centrífugo 220V 50Hz
|  | AAP0055 | 106200591 | HW de display, teclado y leds para INGECON SUN aislado
Note on D62: ecordovin: sustituido por 106112043 que a su vez va con el condensador 106117762
Note on A83: Eduardo E.C.S. Cordovin Santesteban: sustituir por AAS5033 (kit con el AAS0277)
Note on C83: Eduardo E.C.S. Cordovin Santesteban: sustituir por AAS5033 (kit con el AAS0277)
Note on D99: ecordovin: sustituido por 106112043 que a su vez va con el condensador 106117762
Note on D132: ecordovin: sustituido por 106112043 que a su vez va con el condensador 106117762
Note on D176: ecordovin: sustituido por 106112043 que a su vez va con el condensador 106117762

## Caja strings
LISTADO DE REPUESTOS CAJAS DE STRINGS / STRING CONTROL SPARE PARTS |  |  |  |  | AAS0250IDG01
Referencia |  | SAP | Part |  | Qty /Inv | Nota / Note | IT
COMUNES COMMON PARTS | AAS0126 | 106110393 | HW de medida de corriente de 16 strings 10A sin fusibles | HW Measurement current 16 strings 10A without fuses | 1 | 2
| AAS0257 | 106206209 | HW de medida de corriente de 16 strings 20A sin fusibles | HW Measurement current 16 strings 20A without fuses | 1 | 2
| Faux | 106112712 | Fusible 440mA 1000VDC 10x38mm | Fuse 440mA 1000VDC 10x38mm | 1 | FAN
|  | 106105886 | Portafusibles 1 polo 10X38 | Fuse base 1P 10x38mm | 33 | FAN
| AAS0249 | 106206082 | HW detector polaridad de string | Polarity test Hardware | 1
CAJA 160A | F1+/F16+,F1-/F16- | 106112520 | Fusible 15A 1000VDC 10x38mm | Fuse 15A 1000VDC 10x38mm | 32 | FAN
| QDC | 106206137 | Seccionador 4 polos 250A 1000VDC | Switch-breaker 4p 250A 1000VDC | 1 | 1, 2, FAN
|  | - | Seccionador 4 polos 250A 1000VDC Teledisparo | Switch-breaker 4p 250A 1000VDC Release coil | 1 | 1, 2
CAJA 320A | F1+/F16+,F1-/F16- | 106206166 | Fusible 30A 1000VDC 10x38mm | Fuse 30A 1000VDC 10x38mm | 32 | FAN
| QDC | 106206138 | Seccionador 4 polos 400A 1000VDC | Switch-breaker 4p 400A 1000VDC | 1 | 1, 2, FAN
|  | 106206876 | Seccionador 4 polos 400A 1000VDC Teledisparo | Switch-breaker 4p 400A 1000VDC Release Coil | 1 | 1, 2
Texto explicativo / Claryfying text
Nota 1: Esta referencia es la correspondiente al conjunto completo / This reference is for the complete set | [7 empty] | Opción descargador DC 106114700
Nota 2: Componentes duplicados. Asegurarse de cuál es el repuesto necesario / Duplicate components. Make sure the appropriate component
Nota FAN: El código puede incluir diferentes modelos de distintos fabricantes, siendo 100% compatibles entre sí / The code can include different models from different manufacturers, 100% compatible
| REPUESTOS CAJA STRINGS (AAS7055) |  |  |  |  | Anterior caja AAS7043
Description | Ref. | SAP | Descripción | Units / string box
| AAS0104 | 106201743 | HW DIODOS ANTI-INVERSIÓN STRINGS | 1
| AAS0126 | 106110393 | HW MEDIDA CORRIENTE DE 16S SIN FUS | 1
Siba 900Vdc16A ó Bussmann 1000Vdc15A | F1+,…,F16+, F1-,…,F16- | 106112520 | FUS 1000Vdc 15A 30kA Cilínd. 10x38 | 32
| F1+,…,F16+, F1-,…,F16-, Faux | 106105886 | Portafusible 1000Vdc 10x38 | 33
| Faux | 106112712 | Fusible 440mA, 1000V 10,3x35mm | 1
| X+, X- | 106111217 | BCA (Borna carril) 1000V 185mm2 353A ES 2 N/A N F | 2
| RVDC | 106110278 | DESCARGADOR DE SOBRETENSIÓN DC 1000V clase II 2+1 | 1
| QDC | 106104169 | Seccionador en carga 900V 200A 4P | 1
|  | 106202286 | AQE0115IGH01 FONDO CAJA STRINGS (caja mecanizada) |  | Coste Energy | PVP
|  | 106202291 | Tapa mecanizada para seccionador DC |  | 66.42
Plano con mecanizado AQE0168IGH01
Inst. montaje kit secc. DC AAS0145IED01_
| RVDC (KIT AAS0144) | 106201975 (106110278) | Kit Protección de sobretensión para AAS7055 2+1 1000V con monitorización | No suministrar kit
| QDC (KIT AAS0145) | 106201976 (106104169) | Kit Seccionador DC para AAS7055 200A 1000V | No suministrar kit
| AAS0219 | 106204572 | FUSIBLES STRING CONTROL INPUT 10A
| AAS0220 | 106204573 | FUSIBLES STRING CONTROL INPUT 8A
| AAS0221 | 106204574 | FUSIBLES STRING CONTROL INPUT 5A
| AAS0071 | 106200789 | HW PARA MEDIDA CORRIENTE 4 SERIES |  | 130.14 | 325.36
| AAS0053 | 106200775 | HW PARA MEDIDA DE CORRIENTE DE 16 SERIES |  | 246.6 | 616.5
Note on D32: ecordovin: viene con la goma
Note on D46: ecordovin: en las AAS7043

## Híbridos
REFERENCIA | DESCRIPCIÓN | DESCRIPTION | Cód. SAP | PVP | Precio Intercompany | Coste | indice PVP | indice InterCompany
AAR7116 | VARIADOR DEL CARGADOR DE BATERÍAS DE 30kW PARA SISTEMA HÍBRIDO MODULAR | HMS POWER BLOCK - CHARGER | 106202372 | 2738.775 | 1825.85 | 1095.51 | 0.4 | 0.6
AAR7117 | VARIADOR DEL INVERSOR TRIFÁSICO DE 30kW PARA SISTEMA HÍBRIDO MODULAR | HMS POWER BLOCK - INVERTER | 106202373 | 2875.775 | 1917.1833 | 1150.31 | 0.4 | 0.6
AAR7118 | VARIADOR DEL ELEVADOR FOTOVOLTAICO DE 3x15kW PARA SISTEMA HÍBRIDO MODULAR | HMS POWER BLOCK - PV | 106202375 | 2727.2 | 1818.1333 | 1090.88 | 0.4 | 0.6
AAR7119 | VARIADOR DEL ELEVADOR EÓLICO DE 3x15kW PARA SISTEMA HÍBRIDO MODULAR | HMS POWER BLOCK - WT | 106202377 | 2616.725 | 1744.4833 | 1046.69 | 0.4 | 0.6
AAR7110 | VARIADOR DEL SISTEMA HÍBRIDO PARA GENERACIÓN AISLADA 10kW MONOFÁSICO | 10kVA HYBRID POWER BLOCK | 106200713 | 2991.3 | 1994.2 | 1196.52 | 0.4 | 0.6
Note on G2: ecordovin: SAP Sept 2010

## Smart TL-3Play
Smart TL |  | Buscar referencias kits y equipos Lite y Smart TL: AAYIKA02_Q | Compra Energy 2012 | InterCompany | PVP
AAY0031 | HW Base Smart TL
AAY0033 | Kit Seccionador DC Smart TL
AAY0032 | KIT DESCARGADORES AC I.S. SMART TL
106116345 | FAN PST 275V AC 3+1 CLASE II 40kA SM |  | 164.33 | 172.9789
| 106115526 | DEHN 952 322 (DG M TT CI 275)
| 106115528 | ISKRA 516 033 ( SAFETEC C 160/275 (3+1) )
106115498 | CABLE DE CAN POTENCIA DISPLAY SMART TL (AQL0119IBC01_)
3Play | ABI7000
2015-04-08
- Varistores DC. Los equipos TLM llevan 4 por equipo. Los equipos TL llevan 2 por equipo. Hoy en día solo tenemos homologada esta referencia
106125868 | PCI 750V 970V 480J
- Varistores AC: Todos los equipos llevan 4. Hoy tenemos homologada esta referencia:
106107580 | PCI 385V 682V 300J | Varistor térmico 385V 3kA 20mm | Varistor thermal 385V 3kA 20mm
- Descargadores DC:
o En equipos S++ o P+ TLM van 2 por equipo
o En equipos S++ o P+ TL va 1 por equipo
106114700 | PST 1000V DC 2 CLASE II 40kA CM | Descargador sobretensiones 1000VDC Iskra | Surge arrestor 1000VDC Iskra
- Descargadores AC:
o En equipos S++ o P+ TLM va 1 por equipo HOY EN DÍA
o En breve cuando se cambie a las nuevas personalizaciones no irá en ninguno
106126405 | FAN PST 320V AC 3+1 CLASE II 40kA CM
Fusibles string. Solo van en equipos P o P+:
o En equipos de 15 y 20kW (TLM o TL) van 10 por equipo
o En equipos de 10 y 12.5kW (TLM o TL) van 8 por equipo
o Yo suministraría cajas de 10 fusibles
106112520 | FAN FUS 1000Vdc 15A 30kA Cilínd. 10x38 | Fusible 15A 1000VDC 10x38mm | Fuse 15A 1000VDC 10x38mm

## INGEREV
LISTADO DE REPUESTOS INGEREV / INGEREV SPARE PARTS |  |  |  |  | ABA0000IDG01
Referencia |  | SAP | Part |  | Qty /Inv | Nota / Note | IT | LISTADO | DE | REPUESTOS | INGEREV
COMUNES / COMMON PARTS | ABA0001 | 106202632 | HW de control estación de recarga | Charging Station Control Board | 1 | ABA0007 |  | SAP | Qty | /Inv | Nota
|  | 106116548 | HW Lector RFID + Antena | RFID Reader + Antenna | 1 | FAN |  | ABA0021 | 106207587 | HW de control estación de recarga | Charging Station Control Board
|  | 106113814 | Display Matricial para estaciones de recarga | Display for charging stations | 1 | FAN |  | G1 | 106125749 | Fuente Alimentación +15Vdc | Power Supply +15Vdc
|  | 106116335 | Cable de display | Display cable | 1 |  |  | Q1 | 106101217 | Magnetotérmico 10A | 10A Circuit breaker
| P1 | 106112768 | Contador MID | MID Meter | 1 |  |  | S1 | 106125742 | Llave usuario | User key
| G1 | 106112939 | Fuente Alimentación +15Vdc | Power Supply +15Vdc | 1 | FAN |  | K1 | 106117194 | Relé potencia 25A | 25A Power relay
| ABA0004 | 106202635 | HW conexión lector de tarjetas | RFID Reader connection HW | 1 |  |  | K1 | 106117194 | Relé potencia 25A | 25A Power relay
| Q3 | 106101217 | Magnetotérmico 10A | 10A Circuit breaker | 1 |  |  | P1 | 106126137 | Medidor potencia/energía 2P | 2P Energy Meter
| S1 | 106116542 | microswitch | microswitch | 1 |  |  | K1 | 106126359 | Relé potencia 40A | 40A Power relay
| Z1 | 106116585 | Toma M3 Mennekes | M3 Mennekes Connector | 1 |  |  | K1 | 106126359 | Relé potencia 40A | 40A Power relay
CITY | G2 | 106111742 | Batería 12V | Battery 12V | 1 |  |  | P1 | 106126137 | Medidor potencia/energía 2P | 2P Energy Meter
| ABA0002 | 106202633 | HW Iluminación IngeRev City | IngeRev City Illumination HW | 1 |  |  | K1 | 106114097 | Relé potencia 4P 32A | 32A 4P Power relay
| L1 | 106115900 | Solenoide Bloqueo Puerta | Door Locking Switch | 1 | 1 |  | K1 | 106114097 | Relé potencia 4P 32A | 32A 4P Power relay
|  | 106105328 | Transil Bidireccional | Bidirectional Transil | 1 | 1 |  | P1 | 106112768 | Medidor potencia/energía 4P | 4P Energy Meter
1P 16A | K1,K2 | 106116338 | Relé potencia 25A | 25A Power relay | 2 | FAN
| Q1 | 106117850 | Diferencial 2P 30mA Tipo A | RCD 2P 30mA Type A | 1 | 2
| Q2 | 106118004 | Magnetotérmico 20A curva D | 20A curve D Circuit Breaker | 1 | 2
| Q1 | 106116530 | Diferencial 30mA + Magnetotérmico 16A Curva C Rearmable 2P | RCD 30Ma Type A + 16A Curve C Circuit Breaker 2P | 1 | 3
| K1 | 106112883 | Contactor 20A 2P | 2P 20A Contactor | 1 | 4
| K1.AUX | 106112884 | Contacto auxiliar para contactor 20A | Auxiliary contact for 20A contactor | 1 | 4
3P+N 16A | K1 | 106116338 | Relé potencia 25A | 25A Power relay | 1 | FAN
| K2 | 106114097 | Contactor 32A 1000VAC 4P | Contactor 32A 1000VAC 4P | 1
| Q1 | 106117144 | Diferencial 30mA + Magnetotérmico 16A Curva C Rearmable 4P | RCD 30Ma Type A + 16A Curve C Circuit Breaker4P | 1 | 3
3P+N 32A | K1 | 106116338 | Relé potencia 25A | 25A Power relay | 1 | FAN
| K2 | 106114097 | Contactor 32A 1000VAC 4P | Contactor 32A 1000VAC 4P | 1
| Q1 | 106117960 | Diferencial 30mA 40A 400V 4P Tipo A | RCD 30mA 40A 400V 4P Type A | 1 | 2
| Q2 | 106117965 | Magnetotérmico 40A, Curva D, 4P | 40A, Curve D, 4P Circuit Breaker | 1 | 2, FAN
REP. MECÁNICOS/ MEC. PARTS |  | 106113627 | CREMALLERA para Puerta | Door Zip | 1
|  | 106113697 | TRASERA Metálica | Metalic back enclosure | 1
|  | 106205339 | ABA0010 Kit reparación Frontal Ingeteam | Frontal part reparing Kit | 1
|  | 106206320 | Kit repuesto TRAMPILLA | DOOR Replacement kit | 1
Texto explicativo / Claryfying text
Nota/Note ABA0007: En alguna referencia del modelo "Garage" se utiliza la referencia ABA0007 106205125 en lugar de la ABA0001 / In some of the "Garage" references, ABA0007 is used instead of ABA0001.
Nota/Note 1: Las referencias 106115900 y 106105328 deberán ser montadas entre sí como se indica en las instrucciones de montaje de las estaciones de recarga que lo incorporan / 106115900 & 106105328 refs to be mounted together as indicated on documentation.
Nota/Note 2: Referencias de protecciones no rearmables / Non Automatic Protection References
Nota/Note 3: Referencias de protecciones rearmables / Automatic Protection Referenes
Nota/Note 4: Sólo válida para referencias Modo 1: ABA7001 y ABA7002 / Only valid for ABA7001 and ABA7002 Mode 1 references.
Nota/Note FAN: El código puede incluir diferentes modelos de distintos fabricantes, siendo 100% compatibles entre sí / The code can include different models from different manufacturers, 100% compatible

## tarjetas
TARJETAS
Ref. | Descripción | SAP | Precio Unitario PVP | Coste | Indice | Indice InterCompany | InterCompany Unit Price | Coste 2015
AAY0014(AAP0019 con el cable plano más corto, AQL0095 por AQL0042) | Tarjeta Control | 106202436 | 146.95 | 58.78 | 0.4 | 0.6 | 97.9667 | 60.41
AAS0121 | Tarjeta Captaciones (antes de desglosar por potencias) | 106200827 | 430.55 | 172.22 | 0.4 | 0.6 | 287.0333
AAS0228 | Tarjeta Captaciones equipos 10 a 15kW | 106120859 | 430.55 | 172.22 | 0.4 | 0.6 | 287.0333
AAS0229 | Tarjeta Captaciones equipos 20 a 30kW | 106120862 | 430.55 | 172.22 | 0.4 | 0.6 | 287.0333
AAS0231 | Tarjeta Captaciones equipos 50 a 100kW | 106120863 | 430.55 | 172.22 | 0.4 | 0.6 | 287.0333
AAS0232 | Tarjeta Captaciones equipos mayores de 100 kW | 106120864 | 430.55 | 172.22 | 0.4 | 0.6 | 287.0333 | 188.01
AAS0055 | Tarjeta drivers 10-15kW | 106200778 | 377.525 | 151.01 | 0.4 | 0.6 | 251.6833 | en primeras versiones del de 11 era la AAR0001
AAR0001 | Tarjeta drivers 20-30kW | 106200668 | 170.025 | 68.01 | 0.4 | 0.6 | 113.35 | en todas las versiones
AAS0095 | Tarjeta drivers 50-80kW | 106201336 | 381.275 | 152.51 | 0.4 | 0.6 | 254.1833
AAS0237 | Tarjeta drivers 80kW | 106205465
AAS0238 | Tarjeta drivers 60kW | 106205466
AAS0002 | Tarjeta drivers 90 kW en adelante | 106200719 | 278.325 | 111.33 | 0.4 | 0.6 | 185.55
AAS0245 | Tarjeta drivers 1000Vdc | 106121966 | 351.275 | 140.51 | 0.4 |  | 234.18 | 119.61
| Batería tarj. Control (BNR 2032 3V 230mAh Litio) | 106104888 | 0.3 | 0.18 | 0.6 | 0.8 | 0.225
|  | SAP | Coste | PVP | Alemania/Rcheca | InterCompany
AAP0022 | Tarjeta comunicaciones RS485 trifasicos | 106200533 | 17.64
AAX0004 | Tarjetas ethernet/RS485 trifásicos | 106201329 | 74.46 | 185
AAX0054 | HW ETHERNET-RS485 V2 | 106208127
| Advanced Ethernet Board | AAX0036
AAP0067 | Tarjetas ethernet trifásicos | 106200603 | 57.57
AAX0023 | Tarjetas ethernet/RS485 lite | 106202688 | 89.9
AAX0001 | Modem GPRS trifasicos | 106200874 | 175.24 |  | Cambiar de GSM a GPRS |  | 140
AAX0009 | HW TARJETA DE COMUNICACIÓN RF + RS485 (Wireless) | 106113590
| Antena GSM 900/1800 MMCX macho (la nueva no lleva latiguillo) | 106112701 | 8.13 | 13.55 | 10.1625
AAP0034 (AAP0022+conector) | Kit tarjeta RS485 monofásicos (los Lite ahora llevan el conector integrado) | 106200542 | 37.98 | 80 | 47.475
aax0022 | Modem GPRS Lite | 106202687 | 194.34
aax0041 | AAX0041_MODBUS-TCP PROTOCOL CONVERTER | 106122984 | 133.32
AAS7055 | Caja strings
aap0016 | Tarj. Entradas analógicas (para sensores, se pone junto a la de comun.) | 106200521 | 70.03 | 175.075 | 116.7167
aap0009 | TARJETA DE COMUNICACIONES POR FIBRA OPTICA PARA INGECON SUN | 106200509 | 49.51 | 123.775 | 82.5167
|  |  | Precio de Paneles 2009 | Precio del cliente
AAP0019 | Tarjeta de Control (MPPT, PWM, lo fino, lo que se rompe) | 106200524 | 82,86 Eur. | 240
| Tarjeta drivers (dispara IGBTS, perpend. A la de capt. En un lateral) |  | 78.29 | 280
AAP0004 | Tarjeta de potencia (Monof.) |  | 160.71 | 360
AAS0121 | Tarjeta Captaciones (de potencia, la grande, adecúa señales) | 106200827 | 212.16 | 450
AAS0043 | Tarjeta Captaciones antigua (de analógicos) | 106200764 | 200.53 |  | 334.2167
AAP0030 | TJTA ALARMA ANTIRROBO PANELES FV | 106200537 | 19.24 | 154 |  | 102.67
AAS0075 | Tarjeta de adaptación de la captación de tensión DC a 2000V en Ingecon Sun Trifásicos | 106200795 | 11.52 | 28.8 |  | 19.2
AAP0057 (viejo) | Convertidor USB RS485 | 106104075 | 35.64
AAX0030 el nuevo | KIT RS485-USB PARA INGECON SUN | 106116603 | 50.11
AAX0028 (incluye AP0057) el antiguo | KIT RS485-USB PARA INGECON SUN LITE | 106202900 | 51.62
AAY7903 | Fuente de alimentación Lite | 106115083
AAT7910 | FTE ALIM PARA AAY0001 y AAY0014 (sustituye a la AAS7904) | 106203848
AAP0107 sustituye a AAP0007 | Tarjeta de seguimiento 2 ejes (que no sea para Acciona) | 106200626 | 91.48 | 228.7 | 152.4667
AAP0106 y lleva kit AAP0109 | Tarjeta de seguimiento 1 eje para Acciona (Buskil) | 106200623 | 52.57 | 131.425 | 87.6167
La AAP0006_ es AAP0083. (Sólo Acciona)
La AAP0006A es AAP0006 (Acciona y más clientes) - Cuando se acaben hay que poner AAP0106 o AAP206 con el kit AAP0084
La AAP0106 de Acciona es la AAP0206. Pero solo para monofásico, para trifásico lo tienen que definir.
La AAP0106 del resto de clientes es AAP0106.
AAX0006 | HW CENTRO DE COMUNICACIONES (Combox) | 106113414
AAX0013 | Kit Radio para AAX0006 | 106113656 | 111.98
AAX0014 | Kit Módem GPRS para AAX0006 | 106113657 | 183.94
AAX0009 | HW TARJETA DE COMUNICACIÓN RF + RS485 | 106113590
AQL0090 | CABLE DE CAN CONTROL POTENCIA SP1 AAY0000 | 106113001
AQL0089 | CABLE ACCESORIOS COMS-485 AAY0000 | 106113003 | En AAX0022 modem Lite
AAX0005 | HW TARJETA DE COMUNICACIÓN INALÁMBRICA PARA INGECON SUN | 106200877 | 80.34 | Era la AAX0009 sin RS485 (ya no se hace)
AAX0012 | Kit de Modificación de Zona Lógica en radio AAX0005 para AAX0006 | 106200885 | 2.77
AAX0007 | Módem GPRS embebido para Ingecon Sun Monofásico azul | 106200880 | 212.91
|  |  | Coste 2012 | Precio InterCompany
| CABLE ACCESORIO COM-485 AAX0006 (AQL0103) | 106113592 | 0.66 | 0.825
| Modem trif (AAX0001)+ latiguillo AQL0041 |  | 311.97
[13 empty] | 50-60 | 70 a 100 | >100 |  |  | sap | coste | coste a Paneles | PVP | Precio InterCompany
[16 empty] | Tarj. Control | AAY0014(AAP0019+2cables planos) | 106202436
[10 empty] | Monof. | 10 a 15
[9 empty] | Tarj. Control | AAY0014 | AAY0014 | 20 a 30 |  |  |  | Tarj. Captaciones | AAS0121 | 106200827 | 202.64 |  | 506 | 354.2
[9 empty] | Tarj. Potencia | AAY0008
[9 empty] | Tarj. Display | AAY0007 | [5 empty] | Tarj. Drivers | AAS0055 | 106200778 | 156.99
[9 empty] | Tarj. Captaciones |  | AAS0121 (distinto HW 10-15, 20-30, 50-90 y más de 100) | [5 empty] | AAR0001 | 106200668 | 76.12
[9 empty] | Tarj. Drivers |  | AAS0055 | [5 empty] | AAS0095 | 106201336 | 148.95
[12 empty] | AAR0001 | AAS0095 | AAS0002 (a partir de 70) |  |  | AAS0002 | 106200719 | 93.92
[16 empty] | Tarjeta Display Lite | AAY0007 | 106201508 | 32.62 |  |  | 54.3667
[15 empty] | Moura | bobina | AQG0023 | 106112817 | 877.78
equipos 500TL
[16 empty] | kit cableados | IBC01 |  |  | 680.15
[17 empty] | IBC02 |  |  | 863.95
Note on E2: ecordovin: JMB dic 2012
Note on D19: ecordovin: en verde coste 2013
Note on C23: ecordovin: AAX7041 incluye una aplicación Linux
Note on H26: ecordovin: coste Energy, 92,07€ (transporte aparte). Así que no bajar de 140€.
Note on E29: Eduardo E.C.S. Cordovin Santesteban: 68,26€ a Rios (46uds)
Note on A41: ecordovin: los primeros, valía para los T y TL. Derivó en AAP0074 (T) y AAP0174 (TL).
Note on A56: ecordovin: kit AAS0017
Note on A57: ecordovin: kit AAS0008
Note on B57: ecordovin: aunque principalmente es para Buskil de Acciona, tb lo llevan otros equipos con seguimiento a 1 eje, xo sólo para los de Acciona hay que aplicar la v_D; xa los demás, dejar la _C.
Note on B59: Eduardo E.C.S. Cordovin Santesteban: AAP0084, 23,28€ de coste
Note on B68: ecordovin: incluye AAX0001 (modem trifásico a partir de v_E) y cable AQL0103.
Note on A70: ecordovin: es necesario en los azules y en los primeros Lite. Sustituirlo por el existente entre las tarjetas de control y de potencia
Note on A71: ecordovin: va siempre del RS485 del modem al conector Harting. Sólo si se va a usar el RS485. Para conectarse con un solo nodo en remoto, no es necesario.

## Kits
Kit en el que se basa | Referencia | Código Ingeteam | Descripción I+D | Descripción COMERCIAL (CASTELLANO) | Descripción COMERCIAL (INGLÉS) | Nº CARACTERES CAST (<=56) | Nº CARACTERES INGLÉS (<=56) | Precio venta Energy 2012 | Precio venta Energy 2013 | Precio venta Energy 2014 | Precio compra Energy 2015 | Tipo | Incremento respecto a 2014 | Precio Unitario PVP | Precio Unitario InterCompany 2014 |  | Código Ingeteam | Descripción I+D | Descripción COMERCIAL (CASTELLANO) | Descripción COMERCIAL (INGLÉS) | Precio Unitario InterCompany 2015 | Nuevo Precio Unitario InterCompany 2015 | Precio Instalador 2015 | Coste | Precio compra Paneles Patxi aprox
|  | AAX7030 | KIT INSTALACION CONVERSOR RS485 A USB | Kit instalacion conversor rs485 a usb | Rs485 to usb converter installation kit |  |  | 54.32 | 56.2 | 56.76 | 63.7667 | semi | 12.34% |  |  |  | AAX7030 | KIT INSTALACION CONVERSOR RS485 A USB | Kit instalacion conversor rs485 a usb | Rs485 to usb converter installation kit | 78.85 | 79.7125 | 114.1 | 63.77
AAS0125 | AAS5017 | 106204402 | KIT INSTALACION DESCARGADOR Y SECCIONADOR DC IS 10-15kW | Kit instalacion descargador y seccionador dc is 10-15kw | Dc surge arrester & breaker installation kit is 10-15kw | 55 | 55 | no creada lista energy | no creada lista energy |  |  |  |  | Tarifa+10% | Tarifa+10% |  | AAX7023 | KIT INSTALACION TARJETA COMUNICACION ETHERNET LITE-SMART TL | Kit instalacion tarj comunicacion ethernet lite-smart tl | Installation kit ethernet card lite-smart tl | 110.6 | 128.7625 | 164.52 | 103.01
AAS0140 | AAS5018 | 106204403 | KIT INSTALACION DESCARGADOR Y SECCIONADOR DC IS 20-30kW | Kit instalacion descargador y seccionador dc is 20-30kw | Dc surge arrester & breaker installation kit is 20-30kw | 55 | 55 | no creada lista energy | no creada lista energy |  |  |  |  | Tarifa+10% | Tarifa+10% |  | AAX7004 | KIT INSTALACION TARJETA COMUNICACION ETHERNET TRIFASICO | Kit instalacion tarjeta comunicacion ethernet trifasico | Installation kit ethernet card 3-phase | 108.15 | 108.7125 | 164.52 | 86.97
AAS0068 | AAS5009 | 106204394 | KIT INSTALACION DESCARGADORES AC IS 10-15kW | Kit instalacion descargadores ac is 10-15kw | Ac arrester installation kit is 10-15kw | 43 | 39 | 115.07 | 113.68 | 111.94 | 111.9333 | semi | -0.005956% | Tarifa+10% | 159.18 |  | AAX7031 | Kit instalacion tarjeta bluetooth | Kit instalacion tarjeta bluetooth trifásico y Play | Installation kit bluetooth board 3-phase and Play |  |  |  | 44.79
AAS0131 | AAS5010 | 106204395 | KIT INSTALACION DESCARGADORES AC IS 20-30kW | Kit instalacion descargadores ac is 20-30kw | Ac arrester installation kit is 20-30kw | 43 | 39 | 113.88 | 115.41 | 112.64 | 113.4778 | semi | 0.7438% | Tarifa+10% | 162.63 |  | AAX7032 | Kit instalacion tarjeta bluetooth + rs485 | Kit instalacion tarjeta bluetooth + rs485 trifásico y Play | Installation kit bluetooth + rs485 board 3-phase and Play |  |  |  | 73.56
AAS0069 | AAS5013 | 106204398 | KIT INSTALACION DESCARGADORES DC IS 10-15kW | Kit instalacion descargadores dc is 10-15kw | Dc arrester installation kit is 10-15kw | 43 | 39 | no creada lista energy | 107.8 | 87.62 | 82.7667 | semi | -5.539% | Tarifa+10% | Tarifa+10%
AAS0137 | AAS5014 | 106204399 | KIT INSTALACION DESCARGADORES DC IS 20-30kW | Kit instalacion descargadores dc is 20-30kw | Dc arrester installation kit is 20-30kw | 43 | 39 | no creada lista energy | no creada lista energy |  |  |  |  | Tarifa+10% | Tarifa+10% |  | AAX7002 | KIT INSTALACION TARJETA COMUNICACION RS485 TRIFASICO | Kit instalacion tarjeta comunicacion rs485 trifasico | Installation kit rs485 communication card 3-phase | 43.23 | 29.775 | 63.28 | 23.82
AAS0100 | AAS5026 | 106204410 | KIT INSTALACION DISPARO REMOTO POWER | Kit instalacion disparo remoto power | Remote release installation kit power | 36 | 37 | 64.27 | 65.56 | 63.78 | 64.2111 | semi | 0.6759% | Tarifa+10% | Tarifa+10% |  | AAX7014 | KIT INSTALACION TARJETA MODEM GSM/GPRS COMBOX | Kit instalacion tarjeta modem gsm/gprs combox | Installation kit for gsm/gprs modem card combox | 225.78 | 238.275 | 349.97 | 190.62
AAS0185 | AAS5027 | 106204411 | KIT INSTALACION DISPARO REMOTO POWER TL | Kit instalacion disparo remoto power tl | Remote release installation kit power tl | 39 | 40 | no creada lista energy | no creada lista energy |  |  |  |  | Tarifa+10% | Tarifa+10% |  | AAX7022 | KIT INSTALACION TARJETA MODEM GSM/GPRS LITE-SMART TL | Kit instalacion tarjeta modem gsm/gprs lite-smart tl | Installation kit for gsm/gprs modem card lite-smart tl | 230.91 | 264.35 | 343.93 | 211.48
AAS0102 | AAS5021 | 106204406 | KIT INSTALACION FUENTE ALIMENT. NOCTURNA IS 100TL | Kit instalacion fuente aliment. Nocturna is 100tl | Nighttime power supply installation kit is 100tl | 49 | 48 | no creada lista energy | no creada lista energy |  |  |  |  | Tarifa+10% | Tarifa+10% |  | AAX7001 | KIT INSTALACION TARJETA MODEM GSM/GPRS TRIFASICO | Kit instalacion tarjeta modem gsm/gprs trifasico | Installation kit for gsm/gprs modem card 3-phase | 225.78 | 230.7375 | 343.93 | 184.59
AAS0103 | AAS5007 | 106204392 | KIT INSTALACION FUENTE ALIMENT. NOCTURNA IS 10-15kW | Kit instalacion fuente aliment. Nocturna is 10-15kw | Nighttime power supply installation kit is 10-15kw | 51 | 50 | no creada lista energy | no creada lista energy |  |  |  |  | Tarifa+10% | Tarifa+10% |  | AAX7041 | KIT INSTALACION MODBUS-TCP PROTOCOL CONVERTER | Kit instalacion Modbus-tcp protocol converter | Installation kit Modbus-tcp protocol converter | 178.24 | 161.275 | 267.36 | 129.02 | (Este kit va a ser sustituido por el kit AAX7054, con las mismas funcionalidades pero mayor compatibilidad con los nuevos inversores Ingeteam, así que en función de la fecha del pedido y del nivel de stock, se podrá suministrar este último al mismo precio)
AAS0182 | AAS5008 | 106204393 | KIT INSTALACION FUENTE ALIMENT. NOCTURNA IS 20-30kW | Kit instalacion fuente aliment. Nocturna is 20-30kw | Nighttime power supply installation kit is 20-30kw | 51 | 50 | no creada lista energy | no creada lista energy |  |  |  |  | Tarifa+10% | Tarifa+10% |  | AAX7046 | Kit Instalacion MODBUS-TCP PROTOCOL CONVERTER FOR I.S. LITE | Kit instalacion Modbus-tcp protocol converter Lite | Installation kit Modbus-tcp protocol converter Lite | 178.24 | 161.275 | 267.36
AAS0031 | AAS5020 | 106204405 | KIT INSTALACION FUENTE ALIMENT. NOCTURNA POWER | Kit instalacion fuente aliment. Nocturna power | Nighttime power supply installation kit power | 46 | 45 | no creada lista energy | no creada lista energy |  | 53.6444 | semi |  |  | 77.45 |  | AAX7053 | ETHERNET FOR PLAY | Kit instalacion tarjeta comunicacion ethernet trifásico y Play | Installation kit ethernet card 3-phase and Play | 108.15 | 108.7125 | 164.52 | 157,64 (Mal) | 73.99
AAS0102 | AAS5022 | 106204407 | KIT INSTALACION FUENTE ALIMENT. NOCTURNA POWER TL | Kit instalacion fuente aliment. Nocturna power tl | Nighttime power supply installation kit power tl | 49 | 48 | no creada lista energy | no creada lista energy |  |  |  |  | Tarifa+10% | Tarifa+10% |  | AAX7054 | MODBUS-TCP PROTOCOL FOR PLAY | Kit instalacion Modbus-tcp protocol converter trifásico y Play | Installation kit Modbus-tcp protocol converter 3-phase and Play | 178.24 | 161.275 | 267.36 | 129.02
AAS0102 | AAV5004 | 106204429 | KIT INSTALACION FUENTE ALIMENT. NOCTURNA POWERMAX (1 por bloque) | Kit instalacion fuente aliment. Nocturna powermax | Nighttime power supply installation kit powermax | 49 | 48 | no creada lista energy | no creada lista energy | 95 |  |  |  | Tarifa+10% | Tarifa+10% |  | AAX7051 | RS485H FOR 1PLAY | Kit instalacion tarjeta comunicacion rs485 Play | Installation kit rs485 communication card Play | 43.23 | 29.775 | 63.28 | 47 | 28
AAS0082 | AAS5024 | 106204409 | KIT INSTALACION PUESTA TIERRA CAMPO FV IS 100TL | Kit instalacion puesta tierra campo fv is 100tl | Pv array grounding installation kit is 100tl | 47 | 44 | no creada lista energy | no creada lista energy |  |  |  |  | Tarifa+10% | Tarifa+10% |  | AAX7056 | GPRS MODEM FOR PLAY | Kit instalacion Modbus-tcp protocol converter Play | Installation kit Modbus-tcp protocol converter Play | 225.78 | 238.275 | 343.93
AAS0107 | AAS5011 | 106204396 | KIT INSTALACION PUESTA TIERRA CAMPO FV IS 10-15kW | Kit instalacion puesta tierra campo fv is 10-15kw | Pv array grounding installation kit is 10-15kw | 49 | 46 | no creada lista energy | 94.36 | 94.81 | 95.5556 | semi | 0.7864% | Tarifa+10% | 172
AAS0162 | AAS5012 | 106205152 | KIT INSTALACION PUESTA TIERRA CAMPO FV IS 20-30kW | Kit instalacion puesta tierra campo fv is 20-30kw | Pv array grounding installation kit is 20-30kw | 49 | 46 | 129.02 | 128.3 | 129.64 | 130.3333 | semi | 0.5348% | Tarifa+10% | 172 |  |  |  |  | Modelo Inversor | Tipo comunicación | Kit que hay que pedir | Tarjeta que incluye este kit
AAS0082 | AAS5023 | 106205168 | KIT INSTALACION PUESTA TIERRA CAMPO FV POWER | Kit instalacion puesta tierra campo fv power | Pv array grounding installation kit power | 44 | 41 | 113.01 | 112.29 | 113.43 | 115.5556 | semi | 1.874% | Tarifa+10% | 162 |  |  | Kit PEM Pmax modulares para técnicos de campo (pedido 45-72737) |  | 1Play | RS-485 | AAX7051 | AAX0052
AAS0082 | AAS5025 | 106204391 | KIT INSTALACION PUESTA TIERRA CAMPO FV POWER TL | Kit instalacion puesta tierra campo fv power tl | Pv array grounding installation kit power tl | 47 | 44 | no creada lista energy | no creada lista energy |  |  |  |  | Tarifa+10% | Tarifa+10% |  | 106202436 | Tarjeta Control (AAY0014) | 2 |  | Ethernet | AAX7053 | AAX0054
AAV0044 | AAV5005 | 106204430 | KIT INSTALACION PUESTA TIERRA CAMPO FV POWERMAX | Kit instalacion puesta tierra campo fv powermax | Pv array grounding installation kit powermax | 47 | 44 | 185.49 | 187.16 | 187.5 | 187.8333 | semi | 0.1778% | 319.88 | 246.5 |  | 106120864 | Tarjeta Captaciones equipos mayores de 100 kW (AAS0232) | 6 |  | Ethernet TCP | AAX7054 | AAX0057
AAS0164 | AAS5029 | 106204413 | KIT INSTALACION RESISTENCIA CALDEO POWER | Kit instalacion resistencia caldeo power | Heating resistor installation kit power | 40 | 39 | 146.71 | 146.37 | 146.13 | 147.8889 | semi | 1.204% | Tarifa+10% | Tarifa+10% |  | 106121966 | Tarjeta drivers 1000Vdc (AAS0245) | 2 |  | GSM/GPRS | AAX7056 | AAX0001
AAS0202 | AAS5006 | 106203900 | KIT COLOCACION SAC IS 100 kW TL | Kit instalacion sac huecos tension is 100tl | Sac frt installation kit is 100tl | 43 | 33 | 251.31 | 266.42 | 253.71 | 255.2222 | semi | 0.596% |  | 359.8 |  | 106206886 | Display matricial para trifásicos con RS485 (AAV0221) | 2 |  | Bluetooth | AAX7031 | AAX0031
AAS0201 | AAS5002 | 106203866 | KIT COLOCACION SAC IS 50 A 100 kW | Kit instalacion sac huecos tension power | Sac frt installation kit power | 40 | 30 | 189.8 | 205.36 | 197.73 | 198.4333 | semi | 0.3557% |  | 359.8 |  | 106206389 | Fuente de alimentación externa 400VDC 50VA (AAV0206) | 2 |  | Bluetooth+RS485 | AAX7055 | AAX0032
| AAV5003 | 106204467 | KIT COLOCACION SAC IS 2x TL | Kit instalacion sac huecos tension power max 2 bloques | Sac frt installation kit power max 2 blocks | 54 | 43 | 466.3 | 496.01 | 473.27 | 474.6 | semi | 0.281% |  | 665.84 |  | 106111785 | Fuente de alimentación externa 12VDC 48W (FA+15) | 2 |  | USB | De serie | -
| AAV5001 | 106203987 | KIT COLOCACION SAC IS 3x TL | Kit instalacion sac huecos tension power max 3 bloques | Sac frt installation kit power max 3 blocks | 54 | 43 | 672.08 | 714.26 | 682.58 | 684.0556 | semi | 0.2162% |  | 998.76 |  | 106205983 | HW señal de sincronismo fibra (AAV0133) | 2
| AAV5002 | 106204316 | KIT COLOCACION SAC IS 4x TL | Kit instalacion sac huecos tension power max 4 bloques | Sac frt installation kit power max 4 blocks | 54 | 43 | 853.92 | 917.06 | 876.78 | 878.3444 | semi | 0.1784% |  | 1331.68 |  | 106110898 | Sincronismo fibra óptica 3160mm (AQL0072) | 2 | 3Play | RS-485 | De serie | -
AAV0198 |  | 106206153 | KIT SAC MODULAR PARA FAMILIA POWER MAX | [7 empty] | 159.2889 | semi |  |  |  |  | 106202476 | Cable de fibra para sincronización de equipos modulares (AAV0017) | 2 |  | Ethernet | AAX7053 | AAX0054
AAV0038 | AAV5000 | 106203905 | KIT COLOCACION SAC IS POWER TL | Kit instalacion sac huecos tension power tl desde 125kw | Sac frt installation kit for power tl from 125 kw | 55 | 49 | 241.84 | 266.66 | 244.23 | 245.0556 | semi | 0.338% |  | 359.8 |  | 106206368 | HW monitorización funcionamiento ventiladores (ABB0062) | 2 |  | Ethernet TCP | AAX7054 | AAX0057
| AAS5003 | 106203971 | KIT ADAPTACION HUECOS SMART 10-15KW | Kit instalacion huecos tension smart 10-15kw ip54 | Frt installation kit smart 10-15kw ip54 | 49 | 39 | 55.6 | 48.17 | 49.27 | 48.8889 | semi | -0.7735% | 450 | 70 |  | 106117401 | Fusible 4A 500VAC 10x38mm (FN) | 20 |  | GSM/GPRS | AAX7056 | AAX0001
| AAS5005 | 106204435 | KIT ADAPT. HUECOS IS TRIF 10-30KW IPS20 | Kit instalacion huecos tension smart 10-30kw ip20 | Frt installation kit smart 10-30kw ip20 | 49 | 39 | 65.93 | 45.61 | 49.31 | 48.9333 | semi | -0.7639% | 450 | 82.5 |  | 106115113 | Fusible 250mA 250VAC 5x20 (FAAV0206) | 20 |  | Bluetooth | AAX7031 | AAX0031
| AAS5004 | 106203974 | KIT ADAPTACION HUECOS SMART 20-30KW | Kit instalacion huecos tension smart 20-30kw ip54 | Frt installation kit smart 20-30kw ip54 | 49 | 39 | 65.77 | 45.43 | 49.14 | 48.7667 | semi | -0.7597% | 450 | 82.5 |  | 106126857 | Fusible 8A 1000VDC 10x38mm (F9,F10) | 20 |  | Bluetooth+RS485 | AAX7055 | AAX0032
AAS0123 | AAS5015 | 106204400 | KIT INSTALACION SECCIONADOR DC IS 10-15kW | Kit instalacion seccionador dc is 10-15kw | Dc circuit breaker installation kit is 10-15kw | 41 | 46 | no creada lista energy | no creada lista energy | [7 empty] | 106119667 | Fusible 400A 500VAC NH2 (FAC) | 10 |  | USB | No disponible | -
AAS0138 | AAS5016 | 106204401 | KIT INSTALACION SECCIONADOR DC IS 20-30kW | Kit instalacion seccionador dc is 20-30kw | Dc circuit breaker installation kit is 20-30kw | 41 | 46 | no creada lista energy | no creada lista energy | [7 empty] | 106116005 | Fusible 4A 1000VDC 10x38mm (FSAC) | 20
AAS0133 | AAS5030 | 106204414 | KIT INSTALACION SINCRONISMO POWER TL | Kit instalacion sincronismo power tl | Synchroniser installation kit power tl | 36 | 38 | 151.8 | 164.86 | 162.21 | 161.9667 | semi | -0.15% |  | 253.62 |  | 106105901 | Fusible 0,5A 500VAC 10x38mm (FAAV0067) | 20
AAS0128 | AAS5019 | 106204404 | KIT INSTALACION SPI IS 20-30kW | Kit instalacion spi is 20-30kw | Installation kit spi is 20-30kw | 30 | 31 | no creada lista energy | no creada lista energy | [7 empty] | 106119611 | CONJUNTO Disyuntor magnetotérmico 40A (Q2) | 2
AAS0072 | AAS5028 | 106204412 | KIT INSTALACION SPI POWER | Kit instalacion spi power | Installation kit spi power | 25 | 26 | 304.31 | 298 | 448.1 | 448.6222 | semi | 0.1165% |  |  |  | 106202883 | CONJUNTO Disyuntor magnetotérmico 0,1 a 0,16A (Q4) | 2
AAX0023 |  | AAX7023 | KIT INSTALACION TARJETA COMUNICACION ETHERNET LITE-SMART TL | Kit instalacion tarj comunicacion ethernet lite-smart tl | Installation kit ethernet card lite-smart tl | 56 | 44 | 89 | 97.72 | 98.41 | 103.0111 | semi | 4.675% |  |  | #DIV/0! | 106122954 | Relé 15VDC 10A (K2-K4) | 10
AAX0004 |  | AAX7004 | KIT INSTALACION TARJETA COMUNICACION ETHERNET TRIFASICO | Kit instalacion tarjeta comunicacion ethernet trifasico | Installation kit ethernet card 3-phase | 55 | 38 | 73.32 | 81.66 | 82.37 | 86.9667 | semi | 5.581% |  |  | #DIV/0! | 106112712 | Fusible 440mA 1000VDC 10x38mm | 10
AAX0013 |  | AAX7013 | KIT INSTALACION TARJETA COMUNICACION INALAMBRICA COMBOX | Kit instalacion tarjeta comunicacion inalambrica combox | Installation kit wireless comms card combox | 55 | 43 | 113.42 | 115.59 | 115.69 | 118.5778 | semi | 2.496% |  |  | #DIV/0!
|  | AAX7019 | KIT INSTALACION TARJETA COMUNICACION INALAMBRICA LITE-SMART TL | Kit instalacion tarj comun inalambrica lite-smart tl | Installation kit wireless comms card lite-smart tl | 52 | 50 | 110.07 | 110.07 | 110.61 | 113.5 | semi | 2.613% |  |  | #DIV/0!
AAX0009 |  | AAX7009 | KIT INSTALACION TARJETA COMUNICACION INALAMBRICA TRIFASICO | Kit instalacion tarj comunicacion inalambrica trifasico | Installation kit wireless comms card 3-phase | 55 | 44 | 107.54 | 107.54 | 108.09 | 110.9778 | semi | 2.672% |  |  | #DIV/0!
AAP0022 |  | AAX7002 | KIT INSTALACION TARJETA COMUNICACION RS485 TRIFASICO | Kit instalacion tarjeta comunicacion rs485 trifasico | Installation kit rs485 communication card 3-phase | 52 | 49 | 17.2 | 22.78 | 19.6 | 24.2 | semi | 23.47% |  |  | #DIV/0!
AAX0014 |  | AAX7014 | KIT INSTALACION TARJETA MODEM GSM/GPRS COMBOX | Kit instalacion tarjeta modem gsm/gprs combox | Installation kit for gsm/gprs modem card combox | 45 | 47 | 167.79 | 187.57 | 187.59 | 190.6222 | semi | 1.616% |  |  | #DIV/0!
AAX0022 |  | AAX7022 | KIT INSTALACION TARJETA MODEM GSM/GPRS LITE-SMART TL | Kit instalacion tarjeta modem gsm/gprs lite-smart tl | Installation kit for gsm/gprs modem card lite-smart tl | 52 | 54 | 188.26 | 205.84 | 206.32 | 211.4778 | semi | 2.5% |  |  | #DIV/0!
AAX0001 |  | AAX7001 | KIT INSTALACION TARJETA MODEM GSM/GPRS TRIFASICO | Kit instalacion tarjeta modem gsm/gprs trifasico | Installation kit for gsm/gprs modem card 3-phase | 48 | 48 | 161.92 | 178.83 | 179.43 | 184.5889 | semi | 2.875% |  |  | #DIV/0!
AAV0092 | AAV5008 | 106205505 | KIT INST. F. ARMÓNICOS TRIFÁSICO AAV0092 | Kit instalacion filtro de armonicos powermax y powermaxter | Installation kit harmonics filter powermax and powermaxter | 58 | 58 | no creada lista energy | 94.44 | 99.3 | 100.5333 | semi | 1.242% | 248.25 | 165.5
|  | AAX7035 | KIT INSTALACION BLUETOOTH + RS485 PARA COMBOX | Kit instalacion bluetooth + rs485 para combox | Installation kit bluetooth + rs485 for combox | 45 | 45 | 71.13 | 73.42 | 75.41 | 75.0333 | semi | -0.4995%
AAX0033 |  | AAX7033 | KIT INSTALACION REPETIDOR BLUETOOTH | Kit instalacion repetidor bluetooth | Installation kit bluetooth repeater | 35 | 35 | no creada lista energy | - |  | 75.5 | semi
AAX0032 |  | AAX7032 | KIT INSTALACION TARJETA BLUETOOTH + RS485 | Kit instalacion tarjeta bluetooth + rs485 trifásico y Play | Installation kit bluetooth + rs485 board 3-phase and Play | 58 | 57 | 70.46 | 70.57 | 73.04 | 73.5556 | semi | 0.7059%
AAX0031 |  | AAX7031 | KIT INSTALACION TARJETA BLUETOOTH | Kit instalacion tarjeta bluetooth trifásico y Play | Installation kit bluetooth board 3-phase and Play | 50 | 49 | 42.25 | 42.36 | 44.26 | 44.7889 | semi | 1.195%
|  | AAX7038 | WEATHERBOX | Weatherbox | Weatherbox | 10 | 10 | no creada lista energy | 154.66 | 150.87 | 150.6778 | semi | -0.1274%
|  | AAX7039 | WEATHERBOX CON BLUETOOTH | Weatherbox con bluetooth | Weatherbox with bluetooth | 24 | 25 | no creada lista energy | 215.77 | 197.13 | 196.7333 | semi | -0.2012%
AAX0036 |  | AAX7041 | KIT INSTALACION MODBUS-TCP PROTOCOL CONVERTER | Kit instalacion Modbus-tcp protocol converter | Installation kit Modbus-tcp protocol converter |  |  |  | 152.09 | 138.07 | 129.0222 | semi | -6.553% |  |  | #DIV/0!
|  | AAX7054 | MODBUS-TCP PROTOCOL FOR PLAY | Kit instalacion Modbus-tcp protocol converter trifásico y Play | Installation kit Modbus-tcp protocol converter 3-phase and Play | [5 empty] | 129.0222 | semi
|  | AAX7051 | RS485H FOR PLAY | Kit instalacion tarjeta comunicacion rs485 Play | Installation kit rs485 communication card Play | [5 empty] | 74.1 | semi
|  | AAX7052 | RS485V FOR PLAY | [8 empty] | semi
|  | AAX7053 | ETHERNET FOR PLAY | Kit instalacion tarjeta comunicacion ethernet trifásico y Play | Installation kit ethernet card 3-phase and Play |  |  |  |  | 121.51 | 157.6444 | semi
|  | AAX7055 | BLUETOOTH AND RS485 FOR PLAY | [7 empty] | 81.3222 | semi
|  | AAX7056 | GPRS MODEM FOR PLAY | Kit instalacion Modbus-tcp protocol converter Play | Installation kit Modbus-tcp protocol converter Play | [5 empty] | 188.8444 | semi
AAX0036 | ABA0008 | 106205274 | KIT MODEM 3G INGEREV | [6 empty] | 181.8 | 164.5 | semi |  |  | 227.25
| AAX0046 | 106206467 | ETHERNET AVANZ PARA ING SUN MONOF ALUM (incluye AAX0041) | [5 empty] | 152.47 | 129.74 | 138.5333 | semi | 6.778% |  | 198.013
| AAV0219 | 106206901 | KIT COMUNICACIÓN ETHERNET CON DISPLAY | Kit Tarjeta COMUNICACIÓN ETHERNET CON DISPLAY | Kit Communication board ethernet-display |  |  |  |  | 247.83 |  |  |  |  | 274.59
| AAV5013 | 106205763 | KIT ASSEMBLY SNUBBER FAN POWER MAX/TER | KIT ASSEMBLY SNUBBER FAN POWER MAX/TER (AAV5013) | KIT ASSEMBLY SNUBBER FAN POWER MAX/TER (AAV5013) |  |  | no creada lista energy | 14.6 | 14.68 | 14.6889 | semi | 0.06055%
| AAV5014 | 106205745 | KIT ASSEMBLY VOLTAGE SUPERVISOR FAN | KIT ASSEMBLY VOLTAGE SUPERVISOR FAN (AAV5014) | KIT ASSEMBLY VOLTAGE SUPERVISOR FAN (AAV5014) |  |  | no creada lista energy | 21.08 | 21.09 | 20.7889 | semi | -1.428% |  | 26.3625
| AAV5015 | 106205950 | INSTALLATION OF AIR CORE INDUCTOR IN MS | INSTALLATION OF AIR CORE INDUCTOR IN MS (AAV5015) | INSTALLATION OF AIR CORE INDUCTOR IN MS (AAV5015) |  |  | 172.84 | 172.84 | 169.71 | 170.0111 | semi | 0.1774% | 311.135 | 233.3512
| AAV5016 | 106206439 | KIT RELE ACT VENT Y CONT PARA IS P MAX | [5 empty] | 24.11 | 26.29 | 27.2444 | semi | 3.63% |  | 34.0556
| AAV5017 | 106206475 | KIT THERMAL SWITCH IGBTS AND CAPACITOR P | KIT THERMAL SWITCH IGBTS AND CAPACITOR P | KIT THERMAL SWITCH IGBTS AND CAPACITOR P |  |  |  | 12.38 | 12.84 | 12.8444 | semi | 0.03461% |  | 16.05
| AAV5018 | 106206609 | KIT FAN COOLING FOR BUS CAPACITOR | KIT FAN COOLING FOR BUS CAPACITOR | KIT FAN COOLING FOR BUS CAPACITOR |  |  |  | 53.7 | 52.09 | 52.8778 | semi | 1.512%
| AAV5007 | 106205457 | INST MOTORIZED DC BREAKER 4X TL MPPT KIT | [7 empty] | 4744.0222 | semi |  |  | 6106.33
| AAV5024 | 106208275 | INSTALL MOTORIZED 600A DC BREAKER MS KIT | [7 empty] | 1526.0556 | semi
| AAV5026 | 106208374 | INSTALL MOT 1600A DC BREAKER MS KIT 2 B | [7 empty] | 1725.7667 | semi
| AAV5027 | 106208375 | INSTALL MOT 1600A DC BREAKER MS KIT 3 B | [7 empty] | 1823.9556 | semi
| AAV5028 | 106208376 | INSTALL MOT 1600A DC BREAKER MS KIT 4 B | [7 empty] | 1923.2222 | semi
| AAV5021 | 106207398 | INS KIT REACTIVE POWER SUPPLY NIGHTLY | [7 empty] | 93.7556 | semi
| AAX5001 | AAX5001 | KIT EMS PARA CONSUMO MENOR DE 15kW
| AAX5002 | AAX5002 | KIT EMS PARA CONSUMO MAYOR DE 15kW | [7 empty] | 454.6333 | semi
| AAX5004 | AAX5004 | KIT VAT MED DIRECTA PARA 1PLAY Y 3PLAY | [7 empty] | 112.7222 | semi
| AAX5005 | AAX5005 | KIT VAT MED INDIRECTA PARA 3 PLAY | [7 empty] | 281.0111 | semi
ABB0058 |  | 106206664 | KIT MODULAR SAC POWERMAX U | [5 empty] | 156.91 |  | 161.1889 | semi |  |  | 261.5167
ABB0059 |  | 106206663 | KIT MODULAR RESIST CALEFACTOR POWERMAX U | [5 empty] | 103.9 |  | 106.6556 | semi |  |  | 129.875
| AAV5031 | 106209260 | DC CONTACTOR INS. KIT IN POWER MAX INV | [7 empty] | 641.44 |  |  |  | 714.1
AAS0271 |  | 106207757 | KIT DETECCIÓN SOBRECORRIENTE TRIFASICO | [6 empty] | 13.91 |  |  |  | 34.775 | 23.1833
| AAV0236 | 106206891 | KIT WATIMETRO POWER MAX | [7 empty] | 283.1778 | semi
| ABB0026 | 106205357 | KIT ATERRAMIENTO NEGATIVO POWER U | [7 empty] | 9.9 | semi
| AAV0058 | 106205739 | KIT VIGILANTE DE AISLAMIENTO AC POW. MAX | [6 empty] | 485.88 | 528.8667 | semi |  | 629.77 | 522.07
AAS0277 | AAS5033 | 106208743 | KIT INST. F. ARM. TRIF 150uF AAS0277 | Kit instalacion filtro de armónicos trifásico 150uF | Installation kit three-phase 150uF harmonics filter | [5 empty] | 131.29 |  |  | 322.83 | 215.22
AAV0291 | AAV5034 | 106209363 | KIT TO UPDATE AAV0089 TO AAV0291 | [7 empty] | 178 |  |  | 352.68 | 251.19
|  |  |  | SAP | Coste | Italia/Francia/Service | Alemania | PVP
| AAS 0128 | KIT SPI EXT INV TRIF 20-30KW IP54 ITALIA
| AAS 0131 | KIT DESCARGADOR AC INV IP54 20 A 30KW |  | 106201727 | 109.35
| AAS 0135 | KIT DESC SWITHC IN DC IP54 INV 20 A 30kW
| AAS 0137 | KIT DESCARGADOR DC INV IP54 20 A 30KW |  | 106202127 | 104.62
| AAS 0123 | KIT SWITCH DC IP54 INV 11 A 15KW (Seccionador) |  | 106201984 | 101.57
| AAS 0138 | KIT SWITCH DC IP54 INV 20 A 30KW (Seccionador) |  | 106202253 | 131.04
| AAS 0139 | KIT INPUTS DC IP54 INV 20 A 30KW
| AAS 0140 | KIT DESC SWITCH DC IP54 INV 20 A 30 kW |  | 106202254 | 226.28
| AAS 0141 | KIT SWITCH INPUT DC IP54 INV20 A 30 kW
| AAS 0142 | KIT DESC INPUTDC IP54 INV 20 A 30
| AAS0158 | KIT ENTRADAS TIPO 4 PARA EQUIPOS 20 30 IP54
| AAS0171 | KIT PROT. AC 4P INV TRIF 20 A 30 IP54 |  | 106202676
| AAY0019 (negativo) | KIT ATERRAMIENTO DC IS LITE |  | 106203175 | 9.69 |  |  | 17.765
AAY0020 (positivo)
Pegatina indicando equipo aterrado y peligro | AAS0107 | KIT ATERRAMIENTO DC IS 10 15 kW IP54 |  | 106200822 | 73.04
| AAS0162 | KIT ATERRAMIENTO DC IS 20 30 kW IP54 |  | 106202383 | 72.19
| AAS0038 | KIT ATERRAMIENTO DC IS 10 25 kW IP20 |  | 106200757
| AAS0097 | KIT ATERRAMIENTO DC IS 25 30 kW IP20 |  | 106200815 | 68.51
| AAS0082 | KIT ATERRAMIENTO DC IS 60 100 kW (también 100TL) |  | 106200802 | 68.51
| AAV0044 | KIT CONEXIÓN TIERRA IS Nx125 |  | 106204520
| Nota: Los kits marcados en rojo están todavía sin documentar. Caso en que vaya a salir algún pedido informar a I+D (Marcos) |  |  |  |  | Cuando son kits como repuestos en vez de producción, se añade un 25% hasta que se definan.
| AAS0103 | KIT ALIMENTACIÓN NOCTURNA 10-15 |  | Fuente Alim. - AAS0018 (106200739)
| AAS0182 | KIT ALIMENTACIÓN NOCTURNA 20-30
| AAS0031 | KIT ALIMENTACIÓN NOCTURNA 50-100 |  |  | v_C xa equipos a partir de v_H inc. Sólo cambia borna X2 a X3
| AAS0102 | KIT ALIMENTACIÓN NOCTURNA bloques 125kW (1/bloque)
| AAS0164 | KIT RES CALDEO 550W POWER Y POWER TL |  | 106202493 | 152.13 |  | 253.55 | 380.325
| AAS0127 | FRANCIA ULTRAMAR |  | SW
| AAS0134 | FRANCIA CONTINENTAL |  | SW
| AAS0136 | ITALIA |  | SW
| AAS0150 | ALEMANIA |  | SW y DSP REDUNDANTE
| AAX0006 | Combox |  | 106113414
| AAS0133 (AAV0009+5xAQL0083) | KIT SINCRONIZACIÓN VAR DIG 100TL-150TL (bañera) |  | 106202121 | 77.98 | 111.4 | 111.4
| AAV0017 | KIT SINC EQ. MODULARES 125 kW DIGITALES (cable hasta 10m.) |  | 106202476 | 14.59
| AQL0112 | SINCRONISMO FIBRA OPTICA 30m |  | 106203379 | 37.62 | 47.025
| AQL0136 | SINCRONISMO FIBRA OPTICA 80m |  | 106204736 | 135.47 | 169.3375
| AQL0163 | SINCRONISMO FIBRA OPTICA 150m |  | 106206388 |  | 338.68
| AQL0170 | SINCRONISMO FIBRA OPTICA 200m |  | 106206596 |  | 442.46
| AAV0018 (el cambio que hay que añadir al AAV0009) | REPETIDOR SINCRONISMO FIBRA (iguales xo switch a un lado o al otro) |  | 106201807
AAV0009
| AAS0072 | KIT SPI EXT INV TRIF 70-100 KW IP54 ITALIA
|  | AAS0069 versión_C |  |  | Si es ver anterior a C (probable) buscar cuál
|  |  | RVDC | 106110278 | Protección sobretensión DC 1000V 2+1 con monitorización
AAS0123 versión_A
|  |  | QDC | 106112685 | Interruptor seccionador 4 polos DC1000V 63A
AAS0068 versión_C
|  |  | RVAC | 106110170 | Protección sobretensión AC
| AAV7035 | KIT 1000 VDC 1 MW |  | Coste Energy | InterCompany
| 106203163 | INTERFAZ FIBRA ÓPTICA PARA KIT 1000V (AAS0161) |  | 24.56 | 30.7
| AAU7001 | UPS 2,4kVA
| 106111742 | Baterías UPS |  | 10.23 | 12.7875
| AAU7002 |  |  | 194.38 | 242.975
| AAU7000 | UPS 3kVA IP20 |  | 749.78 | 904
| AAS0194 | Kit filtro MC Continua Power |  | lo llevan a partir de versión_I
|  |  |  | Coste | InterCompany
| No apto para equipos MS | 106203865 | KIT FILTRO MC LC CONTINUA INV. POWER MAX(AAV0035) | 730.11 | 933.08 | Consta de bobina AQG0108 y Filtro RC AAS0190
|  | 106116160 | FAN BOBINA MC 1.6mH 400A DIF 8A MC | 577.78 | 722.225
| Filtro equipos con trafo | 106203818 | KIT FILTRO MC LC CONTINUA INV. POWER CON TRAFO (AAS0194) | 102.67 | 137.07 | AAS0196 y AAS0197 + bobina | (a falta de AAS0197 en algún equipo se puso coyunturalmente AAS0085)
|  | 106203879 | KIT FILTRO MC CONTINUA INV. SMART 10-15(AAS0199) | 75.62 | 126.0333
|  | 106203739 | KIT FILTRO MC CONTINUA INV. SMART 20-30(AAS0193) | 73.43 | 122.3833
| En equipos MS | 106202871 | KIT FILTRO MC CONTINUA INV POWERMAX(AAV0020) | 48.66 | 81.1 | AAS0196 y AAS0197 (sin bobina)
KIT FILTRO MC CONTINUA IS 100TL (AAS0200_A)
|  | 106204173 | KIT FILTRO LC CONTINUA IS 100 A 150 TL (AAV0042) | 795.36 | 1325.6 | Consta de bobina AQG0108 y Filtro RC AAS0190
| AAV0012 (4bloq)-AAV0013 (3bloq)-AAV0014 (2bloq) | Kits MS
|  | 106203971 | KIT ADAPTACION HUECOS SMART 10-15KW | 45.73
|  | 106203974 | KIT ADAPTACION HUECOS SMART 20-30KW | 71.59
|  | 106206049 | AAY0155 FILTRO ARMONICOS ISL | 112.39 | 187.3167
| AAV0239 | 106206949 | ELEM PLACA PMAX ACOMET. DC 3B 2 FUS/POL | 756.79 | 853.19 |  |  | 1064.2
| AAV0212 | 106206593 | KIT MEDIDA CORRIENTES DE ENTRADA EQUIPOS POWER MAX MODULARES | 282.68 | 361.52 |  |  | 487.47
|  | 106109925 | FAL 220V CA/CC Monofásica 120W 24V |  | 0
[6 empty] | En kits sac PowerMax |  | Coste 2012 | InterCompany
|  | 106104076 | MODEM GSM EXTERNO | 122.22 | 128.6526 | 106101704 | BRE 2C 4mm2 Octal Carril (Base Relés) | 2.6 | 3.4667
[6 empty] | 106101707 | REN 10A 250V 0NA 0NC 2CM EN 230V CA (Relé) | 7.66 | 10.2133
| AAV5012 | 106205614 | KIT REP BOB TRIF TER SIMP POWER MAX-TER | 290.83 | 363.5375 | 106116452 | FAN RET 3A 230V 2NA 0NC 2 A 220-240V CA (Relé temporizado) | 60.97 | 81.2933
| ABB0061 | 106206666 | KIT SERVICIOS AUXILIARES POWERMAX U | 449.54 | 561.925
| AAS0241 | 106205569 | KIT RETROFIT TRAFO TORYTRANS | 998.23 | 1247.7875
FAMILIA INGECON SUN TRIFASICO 10-15KW IP54
[21 empty] | DESCRIPCIÓN ARTICULO | VUESTRO CODIGO
| Descargador AC | Descargador DC | Seccionador DC | Entradas Rápidas MC4 | Kit cambio de tipo 4 a tipo 3 | Kit aterramiento paneles | KIT | [13 empty] | INGECON SUN 10 | AAS7044
| • | [5 empty] | AAS0068 | [13 empty] | INGECON SUN 12.5 | AAS7045
|  | • |  |  |  |  | AAS0069 |  | AAS0042 |  |  |  | KIT PROTECCION MAGNETOTERMICA DIFERENCIAL ENTRADA AC MAGNETOTERMICO DC Y SEGUIDOR SIMPLE EJE. (KIT ACCIONA BUSKIL K12) | [7 empty] | INGECON SUN 15 | AAS7042
|  |  | • |  |  |  | AAS0123 |  | AAS0056 |  |  |  | KIT PROTECCION MAGNETOTERMICA DIFERENCIAL CON DESCARGADORES AC Y SECCIONADOR DC (KIT GUASCOR SOLAR) | [7 empty] | IS10-15 KIT FUENTE NOCTURNA | 106200819
|  |  |  | • |  |  | AAS0139 |  | AAS0068 |  |  |  | KIT PROTECCIÓN SOBRETENSIÓN AC EQUIPOS HASTA 15KW IP54 | [7 empty] | KIT INSTALACION FUENTE ALIMENT. NOCTURNA IS 10-15kW | 106204392
|  | • | • |  |  |  | AAS0125 |  | AAS0069 |  |  |  | KIT PROTECCIÓN SOBRETENSIÓN DC EQUIPOS HASTA 15KW IP54 | [7 empty] | IS10-15 KIT DESCARGADORES AC | 106200785
[5 empty] | • |  | AAS0168 | VER NOTAS | AAS0086 |  |  |  | KIT DE AJUSTE DE EQUIPOS TRIFÁSICOS PARA TAIWAN | [7 empty] | KIT INSTALACION DESCARGADORES AC IS 10-15kW | 106204394
[6 empty] | • | AAS0107 |  | AAS0089 |  |  |  | KIT PARA EQUIPOS TRIFÁSICOS DE 10 A 15 KW IP54 PARA ITALIA (INCLUYE KIT AAS0123) | [7 empty] | IS10-15 KIT DESCARGADORES DC | 106200786
[9 empty] | AAS0094 |  |  |  | KIT AJUSTE EQUIPOS TRIFÁSICOS PARA CHINA | [7 empty] | KIT INSTALACION DESCARGADORES DC IS 10-15kW | 106204398
[9 empty] | AAS0099 |  |  |  | KIT DE DESCONEXIÓN DEL NEUTRO DE LA ETAPA DE POTENCIA PARA AAS7040 Y AAS7042 | [7 empty] | IS10-15 KIT SECCIONADOR DC | 106203728
[9 empty] | AAS0103 |  |  |  | KIT FUENTE NOCTURNA PARA EQUIPOS DE 10 A 15KW IP54 | [7 empty] | KIT INSTALACION SECCIONADOR DC IS 10-15kW | 106204400
| AAS0042 | KIT PROTECCION MAGNETOTERMICA DIFERENCIAL ENTRADA AC MAGNETOTERMICO DC Y SEGUIDOR SIMPLE EJE. (KIT ACCIONA BUSKIL K12) | [6 empty] | AAS0107 |  |  |  | KIT CONEXIÓN A TIERRA DEL CAMPO SOLAR PARA EQUIPOS DE 10 A 15KW IP54 | [7 empty] | KIT INSTALACION DESCARGADOR Y SECCIONADOR DC IS 10-15kW | 106204402
| AAS0056 | KIT PROTECCION MAGNETOTERMICA DIFERENCIAL CON DESCARGADORES AC Y SECCIONADOR DC (KIT GUASCOR SOLAR) | [6 empty] | AAS0119 |  |  |  | KIT ADAPTACIÓN EQUIPOS DE 10 A 15KW PARA MINIEÓLICA | [7 empty] | INGECON SUN SMART 20 | AAS7047
| AAS0068 | KIT PROTECCIÓN SOBRETENSIÓN AC EQUIPOS HASTA 15KW IP54 | [6 empty] | AAS0123 |  |  |  | KIT SECCIONADOR DE CAMPO SOLAR PARA EQUIPOS HASTA 15KW IP54 | [7 empty] | INGECON SUN SMART 25 | AAS7046
| AAS0069 | KIT PROTECCIÓN SOBRETENSIÓN DC EQUIPOS HASTA 15KW IP54 | [6 empty] | AAS0125 |  |  |  | KIT DE ADAPTACIÓN DE AAS0123 PARA INTRODUCIR KIT DE PROTCCIÓN SOBRETENSIÓN DC | [7 empty] | INGECON SUN SMART 30 | AAS7048
| AAS0099 | KIT DE DESCONEXIÓN DEL NEUTRO DE LA ETAPA DE POTENCIA PARA AAS7040 Y AAS7042 | [6 empty] | AAS0127 |  |  |  | KIT PARA ADAPTAR EQUIPOS TRIFÁSICOS A FRANCIA DE ULTRAMAR | [7 empty] | IS20-30 KIT FUENTE NOCTURNA | 106203429
| AAS0103 | KIT FUENTE NOCTURNA PARA EQUIPOS DE 10 A 15KW IP54 | [6 empty] | AAS0134 |  |  |  | KIT ADAP INV TRIF FRANCIA CONTINENTAL | [7 empty] | KIT INSTALACION FUENTE ALIMENT. NOCTURNA IS 20-30kW | 106204393
| AAS0107 | KIT CONEXIÓN A TIERRA DEL CAMPO SOLAR PARA EQUIPOS DE 10 A 15KW IP54 | [6 empty] | AAS0148 |  |  |  | KIT ALEMANIA IS DE 10 A 15KW IP54 | [7 empty] | IS20-30 KIT DESCARGADORES AC | 106201727
| AAS0123 | KIT SECCIONADOR DE CAMPO SOLAR PARA EQUIPOS HASTA 15KW IP54 | [6 empty] | AAS0159 |  |  |  | KIT VDE0126-1-1 INGLÉS | [7 empty] | KIT INSTALACION DESCARGADORES AC IS 20-30kW | 106204395
| AAS0125 | KIT DE SECCIONADOR DE CAMPO SOLAR Y PROTECCION DE SOBRETENSION DC | [6 empty] | AAS0168 |  |  |  | KIT ENTRADAS TIPO 3 PARA EQUIPOS 10-15KW IP54 (A PARTIR VERSIÓN AAS7040_F Y AAS7042_C) | [7 empty] | IS20-30 KIT DESCARGADORES DC | 106202127
| AAS0168 | KIT ENTRADAS TIPO 3 PARA EQUIPOS 10-15KW IP54 (A PARTIR VERSIÓN AAS7040_F Y AAS7042_C) | [6 empty] | AAS0169 |  |  |  | KIT TRIFÁSICOS SINGAPUR | [7 empty] | KIT INSTALACION DESCARGADORES DC IS 20-30kW | 106204399
| OTROS KITS EN DESHUSO | [7 empty] | OTROS KITS EN DESUSO | [11 empty] | IS20-30 KIT SECCIONADOR DC | 106202253
[9 empty] | AAS0157 |  |  |  | KIT ENTR. MC4 PARA EQUIPOS 10-15KW IP54 (APLICABLE SÓLO PARA VERSIONES ANTERIORES A AAS7040_F ó AAS7042_C) | [7 empty] | KIT INSTALACION DESCARGADOR Y SECCIONADOR DC IS 20-30kW | 106204403
| NOTAS | [19 empty] | KIT INSTALACION SECCIONADOR DC IS 20-30kW | 106204401
| A partir de la versión AAS7040_F y AAS7042_C (Ambas inclusive) el equipo tiene display nuevo, variador digital y colores nuevos (blanco y rojo). Además viene de serie con MC4 | [19 empty] | IS20-30 KIT SECCIONADOR AC | No existe
[21 empty] | IS20-30 KIT CONECTORES RÁPIDOS MC-4 | 106202485
FAMILIA INGECON SUN TRIFASICO 20-30KW IP54
| Descargador AC | Descargador DC | Seccionador DC | Entradas Rápidas tipo 3 | Kit SPI Italia | Kit cambio de tipo 3 a tipo 4 | Kit aterramiento paneles | KIT | NOTAS
| • | [6 empty] | AAS0131 | A partir de la versión AAS7040_F y AAS7042_C (Ambas inclusive) el equipo tiene display nuevo, variador digital y colores nuevos (blanco y rojo). Además viene de serie con MC4
|  | • | [5 empty] | AAS0137
|  |  | • |  |  |  |  | AAS0138
|  |  |  | • |  |  |  | AAS0139 | Ahora el AAS0139 es MC4 y ya no hay que pedir el AAS0158
|  | • | • |  |  |  |  | AAS0140
|  |  | • | • |  |  |  | AAS0141
|  | • |  | • |  |  |  | AAS0142
|  | • | • | • |  |  |  | AAS0135
[6 empty] | • |  | AAS0158
[5 empty] | • |  |  | AAS0128
[7 empty] | • | AAS0162
2013
AAV0035 desglosado (en negrita la bañera para el filtro RC)
[15 empty] | PRECIO /ud. | CANTIDAD POR KIT |  | Indice InterCompany | Precio Inter Company/ud. | Precio InterCompany
[13 empty] | Material | DESCRIPCIÓN
[13 empty] | 106105097 | BCT WEW-35/2 TS35 | 0.69 | 3 | 2.07 | 0.95 | 0.72632 | 2.1789
[13 empty] | 106105598 | ACP LAT IZQ PERFIL DIN BAÑERA UM108 | 0.44 | 1 | 0.44 | 0.8 | 0.55 | 0.55
[13 empty] | 106105599 | ACP LAT DER PERFIL DIN BAÑERA UM108 | 0.42 | 1 | 0.42 | 0.8 | 0.525 | 0.525
[13 empty] | 106105616 | ACP PERFIL DIN BAÑERA UM108x80 | 1.36 | 1 | 1.36 | 0.8 | 1.7 | 1.7
[13 empty] | 106105886 | FAN BFU 1000V 1P CILÍNDRICO 10X38 SI | 3.33 | 2 | 6.66 | 0.95 | 4.84 | 9.68
[13 empty] | 106106095 | ANO NFE-25 511 M M4 ACERO Inox. A2-70 | 0.01 | 2 | 0.02 | 0.95 | 0.010526 | 0.021053
[13 empty] | 106106097 | ANO NFE-25 511 M M6 ACERO Inox. A2-70 | 0.02 | 4 | 0.08 | 0.95 | 0.021053 | 0.084211
[13 empty] | 106106098 | ANO NFE-25 511 M M8 ACERO Inox. A2-70 | 0.02 | 2 | 0.04 | 0.95 | 0.021053 | 0.042105
[13 empty] | 106106099 | ANO NFE-25 511 M M10 ACERO Inox. A2-70 | 0.03 | 12 | 0.36 | 0.95 | 0.031579 | 0.37895
[13 empty] | 106106265 | SSC BRIDA 1,2X3,6X142 NATURAL PA6.6 | 0.01 | 18 | 0.18 | 0.95 | 0.010526 | 0.18947
[13 empty] | 106106471 | CDI PERFORADO SIMETRICO 35x15 | 1.38 | 0.16 | 0.2208 | 0.95 | 1.4526 | 0.23242
[13 empty] | 106106480 | TER 30mm FV Rojo. Meter cant en m.APA | 2.27 | 6 | 13.62 | 0.8 | 2.8375 | 17.025
[13 empty] | 106106995 | TMN DIN933 M4x10 ACERO Inox. A2-70 | 0.01 | 2 | 0.02 | 0.95 | 0.010526 | 0.021053
[13 empty] | 106107006 | TMN DIN933 M6x30 ACERO Inox. A2-70 | 0.03 | 4 | 0.12 | 0.95 | 0.031579 | 0.12632
[13 empty] | 106107013 | TMN DIN933 M8x20 ACERO Inox. A2-70 | 0.06 | 2 | 0.12 | 0.95 | 0.063158 | 0.12632
[13 empty] | 106107251 | TMN DIN933 M10x25 ACERO Inox. A2-70 | 0.12 | 6 | 0.72 | 0.95 | 0.12632 | 0.75789
[13 empty] | 106107495 | TEJ TUERCA ENJAULADA M8 HIMEL TNS 8 | 0.34 | 2 | 0.68 | 0.95 | 0.35789 | 0.71579
[13 empty] | 106107506 | TNO DIN934 M10 ACERO Inox. A2-70 | 0.06 | 6 | 0.36 | 0.95 | 0.063158 | 0.37895
[13 empty] | 106112520 | FAN FUS 1000Vdc 15A 30kA Cilínd. 10x38 | 2.44 | 2 | 4.88 | 0.95 | 2.5684 | 5.1368
[13 empty] | 106116342 | SOPORTE FILTRO MC | 8.29 | 1 | 8.29 | 0.8 | 10.3625 | 10.3625
[13 empty] | 106203799 | RC POS Y NEG 3uF PARA FILTRO MC PARTE DC | 15.8 | 1 | 15.8 | 0.6 | 26.3333 | 26.3333
[13 empty] | 106203861 | IBC01 PARA AAV0035 | 39.41 | 1 | 39.41 | 0.8 | 49.2625 | 49.2625
[13 empty] | 106116160 | FAN BOBINA MC 1.6mH 400A DIF 8A MC | 577.78 | 1 | 577.78 | 0.8 | 722.225 | 722.225
[14 empty] | Mano de obra (por cada kit) | 34.73 | 1 | 34.73 | 0.6 | 57.8833 | 57.8833
[14 empty] | TOTAL |  |  | 708.3808 |  |  | 905.937
Note on R3: Eduardo E.C.S. Cordovin Santesteban: la v_A incluye la AAX0054 con algún cable
Note on R4: Eduardo E.C.S. Cordovin Santesteban: desaparece. Sustituida por AAX0054 cuando confirme Nerea la compatibilidad mecánica 100%. Mientras puede ser sustituida x AAX0041 (aunque es más cara)
Note on R12: Eduardo E.C.S. Cordovin Santesteban: va a ser sustituido por el AAX7054
Note on L14: Eduardo E.C.S. Cordovin Santesteban: AAS0018: 24,96€
Note on P14: Eduardo E.C.S. Cordovin Santesteban: 24,96x0,6+restox0,8
Note on S14: Eduardo E.C.S. Cordovin Santesteban: lleva la AAX0054 que es la anterior AAX004 adaptada para Play. Va a sustituir a la AAX0004.
Note on S15: Eduardo E.C.S. Cordovin Santesteban: va a sustituir al AAX7041. (AAX0057) xo con prensaestopas para instalar en los Play
Note on S16: Eduardo E.C.S. Cordovin Santesteban: AAX0052 Vale xa todos los equipos. En 3Play va de serie
Note on A18: Eduardo E.C.S. Cordovin Santesteban: IT0156
Note on P18: ecordovin: Provisional
Note on P19: ecordovin: Provisional
Note on X21: Eduardo E.C.S. Cordovin Santesteban: sustituye a AAX0004
Note on D22: Eduardo E.C.S. Cordovin Santesteban: Sólo para MS
Note on K22: Eduardo E.C.S. Cordovin Santesteban: el magneto es 52,09€
Note on O22: Eduardo E.C.S. Cordovin Santesteban: (52,09/0,8+resto/0,6)*1,1
Note on P22: Eduardo E.C.S. Cordovin Santesteban: (52,09/0,95+resto/0,8)*1,1
Note on X22: Eduardo E.C.S. Cordovin Santesteban: sustituye a AAX0041
Note on D29: Eduardo E.C.S. Cordovin Santesteban: 1 kit Sac xa PowerMax modulares
Note on X29: Eduardo E.C.S. Cordovin Santesteban: sustituye a AAX0004
Note on X30: Eduardo E.C.S. Cordovin Santesteban: sustituye a AAX0041
Note on C46: Eduardo E.C.S. Cordovin Santesteban: igual que el AAX7001 pero con los cables AQL0089 y AQL0090 y el conector aéreo Harting
Note on J55: ecordovin: la tarjeta sola AAX0041 139,03€
Note on D56: Eduardo E.C.S. Cordovin Santesteban: como el AAX7041 xo con prensaestopas para instalar en los Play
Note on D59: Eduardo E.C.S. Cordovin Santesteban: lleva la AAX0054 que es la anterior AAX004 adaptada para Play
Note on D64: Eduardo E.C.S. Cordovin Santesteban: No para campo
Note on P64: Eduardo E.C.S. Cordovin Santesteban: (178,34/0,95+resto/0,8)*1,1
Note on P71: ecordovin: ver libro AAV5007 (en carpeta \Repuestos) Xa 3 y 2 bloques, proporcional
Note on D72: Eduardo E.C.S. Cordovin Santesteban: hay que pedir los específicos en función del nº de bloques (AAV5026-28)
Note on B76: Eduardo E.C.S. Cordovin Santesteban: para los primeros modulares. A partir de uno (consultar Paneles), hay que instalar el AAV0292
Note on D77: Eduardo E.C.S. Cordovin Santesteban: Se trata de un kit con EMS Manager compatible para todos los 3Play y 1Play
Note on D78: Eduardo E.C.S. Cordovin Santesteban: Se trata de un kit con EMS Manager para grandes plantas donde la corriente es superior a la soportada por el vatímetro (65A por fase). Compatible con 1Play y 3Play
Note on D79: Eduardo E.C.S. Cordovin Santesteban: Autoconsumo directo (Para un único inversor y sin EMS Manager) Se trata de un kit compatible para todos los 3Play y 1Play
Note on D80: Eduardo E.C.S. Cordovin Santesteban: Autoconsumo directo (Para un único inversor y sin EMS Manager) Para grandes plantas donde la corriente es superior a la soportada por el vatímetro (65A por fase). Solo para 3Play
Note on D83: Eduardo E.C.S. Cordovin Santesteban: 1udxbloque en multiMPPT
Note on L83: Eduardo E.C.S. Cordovin Santesteban: Contactor (106.119.150) 444,44€
Note on P83: Eduardo E.C.S. Cordovin Santesteban: 444,44/0,95+resto/0,8 Para Italia retrofits /0,95
Note on D85: Eduardo E.C.S. Cordovin Santesteban: AAV0067 trafo V AAV0066 trafo I (diferente según num bloques)
Note on P87: Eduardo E.C.S. Cordovin Santesteban: =432,06 (coste del vigilante 106.126.111)/0,95+53,82(el resto del coste, cableado y mano de obra)/0,8
Note on O88: Eduardo E.C.S. Cordovin Santesteban: pongo el precio que tenía el AAS0026
Note on P88: Eduardo E.C.S. Cordovin Santesteban: el q s cobraba a Service x el AAS0026
Note on O89: Eduardo E.C.S. Cordovin Santesteban: =98,52 (coste de la AAV0291)/0,4+62,62(coste fuentes)/0,8+16,86(cableado y mano de obra)/0,6
Note on P89: Eduardo E.C.S. Cordovin Santesteban: =98,52 (coste de la AAV0291)/0,6+62,62(coste fuentes)/0,95+16,86(cableado y mano de obra)/0,8
Note on F90: Autor: SAP Sept 2010
Note on C102: ecordovin: kit seccionador AC
Note on I104: ecordovin: kit instalación
Note on B111: ecordovin: sustituye al AAV0015 que era para 3 bloques. Éste vale para todos.
Note on F121: ecordovin: sap 2012
Note on D159: ecordovin: ver desglose a la derecha
Note on G159: Eduardo E.C.S. Cordovin Santesteban: en los modulares la bobina es la AQG0142
Note on F161: Eduardo E.C.S. Cordovin Santesteban: coste AAS0196-197 / 0,6 + coste resto / 0,8
Note on B164: ecordovin: peligro si se pone en equipos No MS
Note on D166: ecordovin: al loro con este kit: en la v_ la bobina se instala delante y en la v_A, detrás.
Note on G166: Eduardo E.C.S. Cordovin Santesteban: en los modulares la bobina es la AQG0142
Note on E175: Eduardo E.C.S. Cordovin Santesteban: 2014
Note on F175: Eduardo E.C.S. Cordovin Santesteban: (portafusibles y maneta)/0,95 y resto/0,8
Note on I175: Eduardo E.C.S. Cordovin Santesteban: (portafusibles y maneta)/0,8 y resto/0,6
Note on E176: Eduardo E.C.S. Cordovin Santesteban: 2014
Note on F176: Eduardo E.C.S. Cordovin Santesteban: AAP0022/0,6 y resto/0,8
Note on I176: Eduardo E.C.S. Cordovin Santesteban: AAP0022/0,4 y resto/0,6

## Conectores, tornillería, mecáni
Criterio Nov-2012 (JCJ): comercial (conectores, tornillos, aparamenta) 0,95 / 0,8; semi I+D (bobinas, cables, trafos, calderería, embalaje, manuales) 0,8 / 0,6; I+D (0,6/0,4)
|  |  | coste | pvp | Precio InterCompany
| MANGUERA 4MM2 HARTING-DESNUDO | 106202659 | 13.69 | 22.8167 |  |  |  | Material de almacén | Material 'a medida' | Electrónica diseño Ingeteam
[8 empty] | Aparamenta, ventiladores, tornillería… | Trafos, bobinas, calderería… | Tarjetería electrónica
| Multicontact: sólo suministramos los propios del equipo, no aéreos | [5 empty] | InterCompany | /0,95 | /0,8 | /0,6
viejos (MC3) | CONECTOR MULTICONTACT TIPO3 HEMBRA NEGATIVO COP UC M M12 1 N/A 4mm2 20A | 106105136 | 1.79 | 2.3553 | 1.8842 |  | Clientes | /0,8 | /0,6 | /0,4
| CONECTOR MULTICONTACT TIPO3 MACHO POSITIVO COP UC H M12 1 N/A 4mm2 20A | 106105138 | 1.52 | 2 | 1.6
nuevos (MC4) | CONECTOR MULTICONTACT TIPO4 HEMBRA NEGATIVO COP UC M M12 1 N/A 6mm2 30A | 106105140
| CONECTOR MULTICONTACT TIPO 4 MACHO POSITIVO COP UC H M12 1 N/A 6mm2 30A | 106105141
| Tornillos para los terminales de continua (TMN DIN933 M12x35 ACERO Inox.A2-70) | 106107044 | 0.24 | 0.31579 | 0.25263
| TMN DIN933 M10X20 ACERO INOX. A2-70 (Tornillos M10 para variadores a partir de 60kW) | 106107025 | 0.14 | 0.18421 | 0.14737 | 5uds/var
Sujeción variador Smart | Tornillo DIN 933 M-8x20 A2-70 Inox | 106107013 | 0.08 | 0.10526 | 0.084211
| Arandela Contact M-8 A2-70 Inox | 106106098 | 0.03 | 0.039474 | 0.031579
| Enjaulada Himel M-8 | 106107495 | 0.34 | 0.44737 | 0.35789
| Borna X9 entrada AC (IS100) BCA 1000V 70mm2 192A ES 2 NA N F | 106105108 | 9.65 | 20.1042 | 12.0625
| Borna XAC (500TL) BCA 1000V 300mm2 520A ES 2 N/A N F | 106106240 | 25.03 | 52.1458 | 31.2875
AAP7906 | HW DE CONEXION JTAG- PUERTO PARALELO (acceder a los DSP) | 106203760 | 28.31 |  | 47.1833
AAT7910 | FTE ALIM PARA AAY0001 y AAY0014 (sustituye a la AAS7904) | 106203848 | 122.86 |  | 204.7667
AAS7904 | FTE ALIM PARA PROGR TARJETAS CONTROL (sustituido por la AAT7910) | 106200868 | 47.84 |  | 79.7333
Lite 5 con secc (AAY7101)
Conectores AC monof.
Lite (AAY0500IAD) | COA UC H 3 N/A 25A – Conector AC 3 polos aéreo Hembra(Wieland Electric RST25I3 96.031.4154.3) | 106110238 | 5.09 | 6.6974 | 5.3579
| COA UC M 3 N/A 25A – Conector AC 3 polos base Macho (Wieland Electric RST25I3 96.032.5054.3) | 106110239 | 4.26 | 5.6053 | 4.4842
últimas versiones de azules, llevan conector AC Wieland distinto al de Lite | COA UC H 3 N/A 20A – Conector AC 3 polos aéreo Hembra(Wieland Electric RST20I3 96.031.4153.1) | 106106449 | - | 6.03 | 4.82
| COA UC M 3 N/A 20A – Conector AC 3 polos base Macho (Wieland Electric RST20I3 96.032.5053.1) | 106106450 | - | 5.36 | 4.28
Conector salida AC Monof. Hasta 5 viejos (AAP7030) | 1 CONECTOR RED Aislante macho HARTING 09200032611 EQUIPO (XCO32611) | 106106457 | 0.02 | 0.026316 | 0.021053
| 1 CONECTOR RED Base empotrar plástico HARTING 09200030320 EQUIPO (XCO30320) | 106106451 | 1.41 | 1.8553 | 1.4842
| 1 CONECTOR RED Prensa plástico M20 dia. 10-14mm HARTING 19000005184 AÉREO (XCO05184) | 106106440 | 1.24 | 1.6316 | 1.3053
| 1 CONECTOR RED Capota recta plástico M 20 HARTING 19200030420 AÉREO (XCO30420) | 106106454 | 0.01 | 0.013158 | 0.010526
| 1 CONECTOR RED Aislante hembra HARTING 09200032711 AÉREO (XCO32711) | 106106459 | 0.02 | 0.026316 | 0.021053
Conectores transformador Lite
Conector Panel Transformador | 1xHarting 9120053001 (Carcasa) | 106106464 | 2.93 | 3.6625 | 3.0842
| 1xHarting 9200030327 (Bloque de contactos) | 106106452 | 1.65 | 2.0625 | 1.7368
Conector Aéreo Transformador | 1x Harting 09120053101 (Bloque donde se alojan los terminales) | 106106466 | 2.86 | 3.575 | 3.0105
| 1x Harting 19200030427 (Carcasa) | 106106455 | 1.26 | 1.575 | 1.3263
| 1x Harting 19000005184 (Prensa) | 106106440 | 1.24 | 1.55 | 1.3053
| 4x Harting 09330006107 (Terminal) | 106106441 | 0.15 | 0.1875 | 0.15789
AAY0013 | CONECTOR COMUNICACIONES RS485 AEREO | 106202098 | 11.02 | ver precios distrib. | 13.775
AQL0055 | CABLE COMUNICACIONES 485 AAY0000 (conector base) | 106110312 | 4.31 |  | 5.3875
AQL0090 | CABLE DE CAN CONTROL POTENCIA SP1 AAY0000 | 106113001 | 2.53 | 4.2167 | 3.1625
AQL0089 | CABLE ACCESORIOS COMS-485 AAY0000 | 106113003 | 3.58 | 5.9667 | 4.475
AQL0013 | MANGUERA 34 VIAS 2000mm I-I (cable display viejo-tarj.control equipos Power) | 106104352 | 39.14 | 65.2333 | 48.925
AQL0026 | MANGUERA 3HILO 0,34 870mm CJ.ENG-PUNTERA |  | 2.46 |  | 3.075
AQL0046 | CABLE CAN 4 VÍAS 2000MM CONECTOR PCB (cable display nuevo-tarj.captaciones equipos Power) |  | 13.48 |  | 16.85
106104373 | CABLPLANO 34VIAS 120cm DISPL-TECL Y SEG (AQL0035) |  |  | 13.76
AQL0019 | CABLE 34 VIAS MANGERA CON 4 CONECTORES | 106104358
AQL0020 | CABPLAN 34VIA 200/200/1200mm I-D-D-I | 106104359 | 5.98 | 9.9667 | 7.475
| CABPLAN 34VIA 100/100mmMACH-I HEM-I-I (AQL0032) | 106104370 | 15.27 | 25.45 | 19.0875
| cable para display inversor 25 kw (CPR AAS7025IBC02_) | 106106401 | 20.08 | 33.4667 | 25.1
| AQE0098IGD02 SOPORTE EQUIPO PARED (chapa para colgar los Lite) ¿106.104.708 SUJECIÓN PARED MONOFÁSICO 5kW AQE0005IGD06 SUJ. PARED INVERSOR 5 kW (11.79€)? | 106.110.951 | 1.38 | 2.3 | 1.725
| AQE0095IGD05 SOPORTE PARED (chapa para colgar los trafos de los lite) | 106112746 | 2.72 | 4.5333
| ELEMENTOS MEC KIT ANCLAJE EQUIPO 25kW | 106200926
Puerta Power | AQE0157IGB13 CONJUNTO PUERTA DIGITAL | 106116693 | 139.02 |  | 173.775
| AQE0157IGB12 SUBCTO.SOLD. PUERTA DIGITAL | 106116692
| AQN0110 (puerta módulo DC Himel) |  | 336.02
Smart 10-15 IP54 (AQE0041) | RVE PLASTICO 150X150 IP54 RAL7035 (Rejillas de Ventiladores para Smart 10-15kW) | 106103853 | 6.6 | 11 | 8.25
| RVE PLASTICO 250X250 IP54 RAL7035 (Rejilla Grande de entrada de aire para Smart 10-15kW) | 106108492 | 15.47 | 25.7833 | 19.3375
Smart 20-30 IP54 (AQE0054) | RVE PLASTICO 150X150 IP55 RAL7035 (Rejillas de Ventiladores para Smart 20-30kW) | 106111480 | 6.6 | 11 | 8.25
| RVE PLASTICO 250x250 IP55 RAL7035 (Rejilla Grande de entrada de aire para Smart 20-30kW) | 106111481 | 15.47 | 25.7833 | 19.3375
| RVE PLASTICO 105x105 IP54 RAL7032 (marco plástico con filtro para monofásicos) | 106107588 | 7.65 | 12.75 | 9.5625
105mm, ref. Lotec M08PFC
| 150mm, ref. Lotec M12PFC | 106126049
| 250mm, ref. Lotec M15PFC | 106126050
AQE0099IGB01 | CARATULA DISPLAY TECLADO SERIE LITE | 106110968 | 15.18 | 25.3 | 18.975 | IT0341
| AQP0119IGJ01 PROTECTOR EXT.CARÁTULA LITE | 106123368 | 2.2 | 3.6667 | 2.75
AQE0131 | Caratula display serie equipos trifásicos (equipos desde 20kW) | 106201873 | 10.72 | 17.8667 | 13.4
AAP0044 | Display monof. desde v_D (se puede sustituir por AAP0055 que es el AAP0044 mejorado). El AAP0005 es más viejuno
AAP0005 | HW DISPLAY Y TECLADO INGSUN CNXN RED | 106200500 | 17.14 | 42.85 | 28.5667
AQE0093IGB01 | PUERTA MOLDEADA SERIE LITE | 106110935 | 19.96 |  | 24.95
(monof hasta 5kW y trifásicos antiguos) | AQE0006IEB01 CARATULA INVERSOR ESPAÑOL (Esquinas rectangulares, pedir foto) | 106105648 | 8.94 | 14.9 | 11.175 | IT0279
| La 106105648 pero embutida (esquinas redondas, pedir foto) | 106200956
| AQE0006IEB04 CARATULA INVERSOR ITALIANO (monof hasta 5kW) | 106105651 | 8.94 | 14.9 | 11.175
| EMBALAJE PARA EQUIPO 10-25 kW. IP54 | 106202564 | 78.74 |  | 98.425
| EMBALAJE UNITARIO VARIADOR 50-250kW (AQO0056) | 106206028 | 49.77 |  | 62.2125
| AQO0009IGS01 CAJA POSTE PIE SIRVE | 106114321 | 3.19 |  | 3.9875
| SUPLEMENTO EMBALAJE MARITIMO 20 UD LITE | 106203055 | 125.29 |  | 156.6125
| EMBALAJE MADERA INGEREV ROAD | 106205688 |  |  | 0
| EMBALAJE MARITIMO POSTE SUELO CITY | 106204686 | 78.27 |  | 97.8375
| EMBALAJE MARÍTIMO POSTE PARED SERIE CITY | 106204952 | 62.22 |  | 77.775
embalaje para devolver variadores a reparar (aprovechan el palet original) | AQO0056IGS01 CAJA PROTECCIÓN SUPERIOR | 106122252 | 14.71 | 24.5167 | 18.3875
| AQO0056IGT01 BOLSA ANTIHUMEDAD UD. VARIADOR | 106122253 | 3.26 | 5.4333 | 4.075
Smart TL | AQE0177IGB04 CONJUNTO CARATULA (metacrilato aislante de la carátula junto con la lámina anticondensación) | 106118316 | 9.21 |  | 11.5125
| MANGUERA 34 VIAS 1000mm I-I (AQL0014) | 106104353 | 18.43 | 30.7167 | 23.0375
| CPR AAS7120IBC08_ (Cable 34 vías 2 conectores,280mm) | 106106413 |  | 9.9667 | 7.475
| CPR AAP0006IBC02_A (Cable 34 vías 3 conectores) | 106204036 |  | 9.9667 | 7.475
| CPR AAS7020IBC04_ (Cable 34 vías 4 conectores) | 106104359 | 5.98 | 9.9667 | 7.475
| AAS7020IBC04_A(Cable 34 vías 2 conectores, 900mm) | 106203986 |  | 9.9667 | 7.475
| AAS0008IBC01_A (Cable plano 34 vías 3 conectores) Conecta display, tarj de seguimiento y de control de IS hasta 25kW | 106106333 | 31.21 | 52.0167 | 39.0125
| AAS7000IBC02_A (Cableado de conexión tarjeta de control , tarjeta generadora, tarjeta de entradas salidas digitales y display, Power) | 106208709 | 34.18 | 56.9667 | 42.725
| PRE M12x1.5 RAL-9005 NEGRO | 106114159 | 0.16 |  | 0.16842
| TUP M12x1,5 RAL-9005 NEGRO | 106114161 | 0.05 |  | 0.052632
Base ISPower calderería propia | AQE0157IGB04 SUBCTO. LATERAL ZOCALO | 106112632 | 17.21 |  | 21.5125
| AQE0157IGD02 TAPA FRONTAL ZOCALO | 106.112.633 | 5.19 |  | 6.4875
| ELEM. MEC. APLICADOR IGBT | 106205299 | 340.79 |  | 425.9875
| Switch térmico TMT CA 1 X-85ºC TOR | 106112733 | 3.83 | 6.3833 | 4.7875
| MANGUERA 2 HILOS 0,34 730mm NTC-PUNTERA | 106104365 | 2.69 | 4.4833 | 3.3625
| PEGATINA NO ABRIR | 106119040 | 0.92 |  | 1.15
| PEG PRECINTO PORTAFUSIBLES VARIADORES | 106120085 | 0.67 |  | 0.8375
Parte trasera PowerMax v_D y posteriores | CAB 1,5kV 70mm2 SIL CU | 106122182 | 9.09 |  | 11.3625
| CAB 1100VCA 95mm2 SIL CU | 106106289 | 11.96 |  | 14.95
| TCB RE simple desnudo 95mm2 M12 ACOD | 106107807 | 3.07 |  | 3.2316
| TCB RE M12 simple desnudo 95mm2 | 106118837 | 7.24 |  | 7.6211
| FAN INT BOBINA MC 1.6mH 450A DIF 8A MC | 106121650 | 577.78 |  | 722.225
| FAN INT 250uH 50Hz TRI 320A | 106204841 | 750 |  | 937.5
| FAN INT 60uH 50Hz TRI 320A | 106204842 | 322.22 |  | 402.775
Calderería PowerMax | AQE0185IGD31 CHIMENEA VARIADOR | 106.113.959 | 4.56 |  | 5.7
| AQE0185IGD33 TAPA CHIMENEA VARIADOR | 106.113.961 | 1.39 |  | 1.7375
| AQE0185IGB03 CTO. TECHO | 106113772 | 37.78 |  | 47.225
| AQE0185IGD27 SOPORTE FILTRO PUERTA | 106113805 | 7.63 |  | 9.5375
| SSC BRIDA 1X2.5X101 NATURAL PA6.6 (brida pequeña) | 106106263
| SSC BRIDA 1,2X3,6X279 NATURAL PA6.6 (brida grande) | 106106264
| SSC BRIDA 1,2X3,6X142 NATURAL PA6.6 (brida mediana) | 106106265
| AQE0021IGF12 CASQUILLO LEM | 106122758 | 6.82 |  | 8.525
Sustitución rejilla puerta calderería Himel (compatible siempre que las rejillas existentes tengan oblongos)
| AQP0892IGD01 SOPORTE FILTRO P.MAX HIMELL | 106127123 | 15.43 | 25.7167 | 19.2875
| AQP0893IGD01 SEPARADOR FILTRO P.MAX HIME | 106127124 | 18.52 | 30.8667 | 23.15
| AQE0336IGJ01 FILTRO PUERTA MODULO | 106122868 | 5.06 | 8.4333 | 6.325
componente de AQE0022 | SCI MANETA GIRATORIA EMKA 1180 (maneta equipos 60-100) | 106110764 | 23.76 | 39.6 | 29.7
| AAR CIERRE COMPLETO C/VARILLAJE Himel (POWER) - el antiguo de Himel | 106118627 | 85.56 | 142.6 | 106.95
| AAR MANETA (2001-SU065 EMB.MAN.MCS/OLN Himel) - maneta de Himel | 106120100 | 33.32 | 55.5333 | 41.65
| AQE0022IGD01 PUERTA HIMEL (EQUIPOS POWER) | 106104764 | 224.45 | 374.0833 | 280.5625
| AQN0110 CONJ.PUERTA MOD.DC HIMEL S/MANDO (módulo DC PowerMax Himel) | 106205594
| AQE0185IGJ01 FILTRO REJILLA PUERTA (PowerMax) - calderería propia | 106113809 | 6.52 | 10.8667 | 8.15
| AQE0048IGJ02_A Filtro rejill puerta (PowerMax) - calderería Himel | 106104797
| AQE0240IGJ04 Filtro rejilla Pmax | 106119413
Note on D2: ecordovin: en verde, coste 2013
Note on B3: ecordovin: para Lite 5kW, de transf. a equipo. Manguera+conector Harting
Note on E53: Eduardo E.C.S. Cordovin Santesteban: 18,76€ jun/14
Note on A59: Eduardo E.C.S. Cordovin Santesteban: como el AQL0014, pero 2m
Note on B59: ecordovin: Apantallado. Anteriormente AQL0019 y AQL0020
Note on B62: ecordovin: en IS 5 azul con seguidor doble eje
Note on D66: Eduardo E.C.S. Cordovin Santesteban: comprando 10 uds en abr-15
Note on B70: Eduardo E.C.S. Cordovin Santesteban: MANGUERA 34 VIAS 1200mm
Note on B73: ecordovin: es la AQE0157IGB12 + pegatinas + varillaje y maneta. El subcjto. De varillaje no lo compramos suelto.
Note on A79: Eduardo E.C.S. Cordovin Santesteban: incluyen 'esponja'
Note on A81: Eduardo E.C.S. Cordovin Santesteban: incluyen 'esponja'
Note on C91: ecordovin: Paneles pasa éste 106110805
Note on C96: Eduardo E.C.S. Cordovin Santesteban: el 106118222 es la 106105648 con la lámina antifogging
Note on G96: ecordovin: 2 siliconas especiales: 106.120.013 SILICONA SILIBAT TRASLUCIDA KRAFFT54803 106.120.103 SILICONA NEUTRA CS-34 RAL 7011 GRIS Para trifásicos no hace falta IT ya que no lleva silicona y es muy simple, desatornillar tapa, pegar carátula y conectar.
Note on B114: Eduardo E.C.S. Cordovin Santesteban: display-captaciones Smart IP54 La descripción en Sap marca que es de 2m
Note on C114: Eduardo E.C.S. Cordovin Santesteban: como el AQL0013 pero de 1m
Note on B117: ecordovin: conexión tarj control, generador de referencia y tarj seguidor ISSmart IP20
Note on B119: ecordovin: forma parte del kit seguidor simple eje (AAS0008)
Note on C119: ecordovin: el CÓDIGO 106106305 es parecido. Al loro xq su coste es mucho menor
Note on D119: ecordovin: JMB va a consultar precio a proveedor xq canta mucho
Note on B120: Eduardo E.C.S. Cordovin Santesteban: Cable plano 34 vias, CENVALSA 9127-3428 4 conectores. Existe un v_B distinto… Así que cuidado al pedirlo porque si en Paneles no se dan cuenta y no se fijan en la descripción, podrían fabricar el v_B. Si en un futuro da problemas, habrá que crear un AQN
Note on B126: ecordovin: 2 por equipo, pero para colocarla hay que levantar o tumbar el equipo, lo cual en campo es muy difícil, así que se puede hacer un apaño para poner el frontal sin sustituir el lateral (si es que éste está roto)
Note on B127: ecordovin: 2 por equipo (sujetos al lateral)
Note on B133: ecordovin: en IDAs de últimas versiones de IS100 e IS25 está, así que entiendo que vale para todos por lo menos en ese rango, fuera preguntar. Se puede cambiar sin más, aunque a priori no suministramos como repuesto. En principio se cambia y no hay que hacer ajustes (Service lo hace).
Note on B134: ecordovin: NTC IS100 No suministramos como repuesto.Hay que hacer ajustes en el variador. No enviamos en garantía. Fuera de garantía se les puede mandar bajo su responsabilidad.
Note on B163: Eduardo E.C.S. Cordovin Santesteban: es igual que el AQE0185, xo el bueno es el ése (106113809)
Note on B165: ecordovin: el varillaje y cierre propio (EMKA) está en AQE0180IGB08 (106113759)
Note on B169: Eduardo E.C.S. Cordovin Santesteban: 106112423, AQE0151IGD02 PUERTA DC 3X125KW IZDA
Note on B170: Eduardo E.C.S. Cordovin Santesteban: en un PowerMax modular de 4b DCAC hay 6 rejillas. Este es igual que el AQE0336IGJ01 (ver abajo). El 185 es el bueno.
Note on B171: Eduardo E.C.S. Cordovin Santesteban: igual que el de la propia pero un poco más pequeña. Se pueden mandar siempre los grandes.
Note on B172: Eduardo E.C.S. Cordovin Santesteban: en cada rejilla, un cuadrado de 450x420mm

## Moura
|  | concepto | uds | coste | Precio Acciona
AAV7000_ |  | Equipo IS 500TL | 2 |  | 58020
AAV6000IBC01_ |  | kit de cableado IS 500TL v_ | 2 | 1950.2 | 3250.3333
AAV6000IBC02_
aqg0023 | 106112817 | BOBINA TRIFÁSICA 250UH 320 A | 2 | 877.78 | 1462.9667
AAS0044 | 106200767 | filtro RC xa cargas inductivas | 75 | 10.39 | 0

## Lote Smart
Lote REPUESTOS INGECON SUN SMART
Referencia |  | Código Ingeteam | Descripción | Unidades
K1 | K1 | 106104113 | Contactor 25 Amperios AC3 , 40 Amp AC1 , 50 Hz 1NA/1NC | 1 | 10 a 15
| K1 | 106110160 | CONTACTOR 38 AMPERIOS AC3, 50 AMP AC1, 50 HZ | 1 | 20 a 25
| K1 | 106113689 | CONTACTOR 50 AMPERIOS AC3, 50 AMP AC1, 50 HZ | 1 | 30
| CCC1 | 106112565 | Filtro EMI 3 fases y neutro | 1 | 10 a 15
| CCC | 106110446 | FILTRO EMI 3 FASES Y NEUTRO | 1 | 20 a 25
| CCC | 106110901 | FILTRO EMI 3 FASES Y NEUTRO | 1 | 30
RC | RC | 106105751 | Resistencias 220H-2W 5% RC ventiladores AC | 1 | 10 a 15
| CC | 106105883 | Condensador de Polipropileno de 300VAC 220nF | 1 | 10 a 15
F1, F2, F3, FN | PF1, PF2, PF3, PFN | 106105887 | Portafusible cilíndrico para fusible 14x51 Imax 50A Vmax 690 V | 4 | 10 a 15
| F1, F2, F3 | 106105421 | Fusible gG 32 amperios 690 V con indicador 14x51 | 3 | 10 a 12,5
| F1, F2, F3 | 106105404 | Fusible gG 40 amperios 690 V con indicador 14x51 | 3 | 15
| F1, F2, F3 | 106110452 | FUSIBLE RAPIDOS aR 22x58 63 AMPERIOS | 3 | 20 a 25
| F1, F2, F3 | 106110905 | FUSIBLE RAPIDOS aR 22x58 80 AMPERIOS | 3 | 30
| FN | 106104088 | Barra de neutro | 1 | 10 a 15
F4, F5, F6, F7, F8, F9 | PF4, PF5, PF6,PF7, PF8, PF9 | 106105439 | Portafusible MSC10 10x38 Imax 32 Amp Vmax 690 Voltios con indicador | 6 | 10 a 15
| F4, F5, F6 | 106105901 | Fusible gl-gG 0,5 amperios 500 V 10x38 | 3 | 10 a 15
| F7, F8, F9 | 106105902 | Fusible gl-gG 16 amperios 500 V con indicador 10x38 | 3 | 10 a 15
Q1, Q2 | Q1, Q2 | 106104221 | DISYUNTOR MAGNET. 6...10 | 2 | 20 a 30
Q3 | Q3 | 106104219 | DISYUNTOR MAGNET. 0,1...0,16 | 1 | 20 a 30
Q1, Q2, Q3 | IQ1, IQ2, IQ3 | 106104093 | CONTACTO AUXILIAR NA+NC | 3 | 20 a 30
| QAC | 106114829 | BASE PORTAFUSIBLES MODULAR 3+N 22x58 | 1 | 20 a 30
| VENT1, VENT2 | 106110281 | VENTILADOR 119x119x38mm 220Vac 50Hz | 2 | 10 a 30
| AAS0091 | 106201346 | Hw DISPLAY MATRICIAL, TECLADO Y LEDS CON CAN PARA I.S. | 1 | 10 a 30
| AAS0108 | 106200823 | Hw filtrado armónicos de conmutación para equipos hasta 15kW | 1 | 10 a 15
| AAS0109 | 106200824 | Hw FILTRADO DE ARMONICOS CONMUTACIÓN EQUIPOS 20-25kW | 1 | 20 a 30
| AAS0070 | 106200787 | Detector fusible fundido para equipo trifásico | 1 | 10 a 20
| R1, R2, R3 | 106110284 | Resistencia siliconada 0,1R 90W | 3 | 20 a 30
|  | 106112712 | Fusible 1000V 440mA 10kA Cilíndrico 10,3x35mm | 3 | 10 a 30
CFV1-8+ | CFV1-8+ | 106105140 | Conector rápido MC4 Tipo hembra negativo | 8 | 10 a 30
| TCFV1-8+ | 106105150 | Tapón conector rápido para hembra | 8 | 10 a 30
CFV1-8- | CFV1-8- | 106105141 | Conector rápido MC4 Tipo macho positivo | 8 | 10 a 30
| TCFV1-8- | 106105151 | Tapón conector rápido para macho | 8 | 10 a 30
| AAS7142 | 106202562 | VARIADOR Ingecon Sun 15 | 1 | 10 a 15
| AAS7148 | 106202651 | VARIADOR Ingecon Sun 30 IP54 | 1 | 20 a 30
| RVAC | 106110170 | DESCARGADOR DE SOBRETENSIÓN AC 40kA 320V 3+1 | 1 | 10 a 30
| RVDC(*) | 106110278 | DESCARGADOR DE SOBRETENSIÓN DC 1000V clase II 2+1 | 1 | 10 a 30
| QDC | 106112685 | Interruptor seccionador 4 polos DC1000V 63A | 1 | 10 a 15
| QDC | 106110287 | Seccionador en Carga 1200Vdc 125A 4P | 1 | 20 a 30

## Lote Power
Lote REPUESTOS INGECON SUN POWER
Referencia |  | Código Ingeteam | Descripción | Unidades
QDC | QDC1 | 106104164 | Interruptor Seccionador con Fusibles | 1
| QDC1.M | 106104211 | Mando exterior con bloqueo por candados | 1
| QDC1.P | 106106242 | Cubrebornes de IP2 | 1
| QDC1.M1 | 106104214 | Mando prolongador para seccionador longitud 500 mm | 1
Q1.C | IQ1 | 106104092 | Contacto OF-SD-SDE-SDV NS100/../630 NS80H | 1
| Q1 | 106111802 | Interruptor automatico Compact, NSX250H TM200D 380/415V 70KA | 1
| Q1.SEP | 106109799 | Cubrebornes largos 3P NSX100-250 | 2
| Q1.M | 106111805 | Mando rotativo prolongado interruptor automatico NSX100-250 | 1
| Q3 | 106104223 | Disyuntor magnetotermico 24 .. 32 Amperios Ics 100 Ka | 1
| Q4 | 106104219 | Disyuntor magnetotermico 0.1 .. 0.16 Amperios Ics 100 Ka | 1
| Q5 | 106104221 | Disyuntor magnetotermico 6 .. 10 Amperios Ics 100 Ka | 1
| IQ5 | 106104093 | Contacto Auxiliar NA+NC | 3
K1.C | K1 | 106104110 | Contactor trifásico 185 A | 1
| K1.A | 106104081 | Bobina 220 V para LC1 F 185 | 1
| K1.AUX | 106104094 | Contacto Auxiliar 1NA 1NC para LC1 F185 | 1
| K1.F | 106104128 | Filtro RC para bobina filtro | 1
| F1,F2 | 106120457 | Fusible tipo UR 400 A para 900 VDC | 2
| F6,F7,F8 | 106105422 | Fusible 63 Amperios con indicador | 3
|  | 106111647 | Base de fusibles 3F con indicador | 1
| CC1 | 106111793 | Filtro EMI 180 Amperios | 1
| AAS0026 | 106112529 | FILTRO DE ARMÓNICOS DE CONMUTACION EQUIPOS DE 60 A 100KW | 1
| AAS0049 | 106200771 | HW DE CAPTACION DE TENSION DC 1000V | 1
|  | 106112712 | Fusible 1000V 440mA 10kA Cilíndrico 10,3x35mm | 3
| RVDC(*) | 106114701 | Descargador continua 1000 V | 1
| RV4,RV5,RV6 | 106111795 | Descargador AC 230 V 20 kA | 1
| SW2.NC | 106104101 | Contacto auxiliar para Seta de emergencia NC | 1
| C1,C2,C3 | 106105038 | Condensadores para ventilador axial EBM 4uF | 3
| VENTI1-2-3 | 106112525 | Ventilador axial 230 V 50 Hz 1610 m3/h 115 W | 3
|  | 106107580 | Varistor térmico 385V 3kA 20mm | 3
| AAS0091 | 106201346 | HW DE DISPLAY MATRICIAL, TECLADO Y LEDS CON CAN PARA INGECON SUN | 1
| AAS7101 | 106200855 | VARIADOR INGECON SUN TRIFASICO CON CONEXIÓN A RED 100 kW | 1
Note on B24: Eduardo E.C.S. Cordovin Santesteban: sustituir por AAS5033 (kit con el AAS0277)

## Lote PowerMax
LOTE REPUESTOS INGECON SUN Power Max
Referencia |  | Código Ingeteam | Descripción | Unidades
MODULO INVERSOR | C1 | 106104947 | Condensador para ventilador centrífugo EBM 10uF | 1
| IQ2, IQ4,IQ5 | 106104093 | Contacto Auxiliar NA+NC | 3
| Q2 | 106104223 | Disyuntor magnetotermico 24 .. 32 Amperios Ics 100 Ka | 1
| QAUX | 106104229 | Disyuntor magnetotermico 13 .. 18 Amperios Ics 100 Ka | 1
| Q5 | 106104221 | Disyuntor magnetotermico 6 .. 10 Amperios Ics 100 Ka | 1
| Q4 | 106104219 | Disyuntor magnetotermico 0.1 .. 0.16 Amperios Ics 100 Ka | 1
| K1 | 106104119 | Contactor trifásico 400A | 1
| KB1 | 106104084 | Bobinas LC1-F400 a 220/230AC | 1
| KF1 | 106104126 | Filtro RC para bobina filtro | 1
| KM1 | 106104094 | Contacto NO+NC | 1
| AAP0031 | 106200539 | Fuente de alimentación de 15Vdc externa | 1
|  | 106112712 | Fusible 1000V 440mA 10kA Cilíndrico 10,3x35mm (en AAS0049) | 2
| AQG0030 | 106104330 | Caja condensadores trifásica 90uF 275Vac | 1
| AAS0049 | 106200771 | HW de captación de tensión DC 1000V | 1
PLACA DC | QDC | 106104180 | Interruptor-seccionador 4 polos 400 A 900 Vdc | 1
| QDCA | 106104133 | Kit de adaptador fusible | 4
| QDCB | 106106241 | Cubrebornes seccionador OESA | 2
| QDCE | 106104209 | Eje interruptor de continua 395mm | 1
| QDCM | 106104212 | Maneta seccionador | 1
| F1,F2 | 106112169 | Fusible tipo UR 550 A para 900 VDC | 2
| RVDC | 106110278 | Descargador de sobretensión DC | 1
EXTERIOR | SW2.NC | 106104101 | Contacto auxiliar para Seta de emergencia NC | 1
| SW2.P | 106104408 | Pulsador para seta de emergencia | 1
| VENTI1 | 106105850 | Ventilador centrífugo 220V 50Hz | 2
| VENTI2,VENTI3 | 106105852 | Ventilador axial 230 V 50 Hz 1610m3/h 115 W | 1
| C2,C3 | 106105038 | Condensadores para ventilador axial EBM 4uF | 2
| AAS0091 | 106201346 | HW de display matricial, teclado, leds | 1
PLACA AC | F6,F7,F8 | 106105422 | Fusible 63 Amperios | 3
| QAC | 106110473 | Magnetotérmico NSX400H 400A 690V 3P 20kA E | 1
| QAC.M | 106104092 | Contactos OF | 1
| RVAC | 106104397 | Descargador AC 690V | 1
VARIADOR |  | 106112878 | Relé 12 V/16 A | 5
|  | 106107580 | Varistor térmico 385V 3kA 20mm | 3
|  | 106112712 | Fusible 1000V 440mA 10kA Cilíndrico 10,3x35mm | 1
| AAV7103 | 106202625 | VARIADOR DIG INGECON SUN 156 | 1
Note on C27: ecordovin: sustituido por 106112043 que a su vez va con el condensador 106117762
Note on C28: ecordovin: sustituido por FAN 106112525

## Tasas-garantías
| PowerMaxter con 4 MPPT, 4 fusibles DC secc. y contactor DC por bloque, y 1 magneto AC cabecera por equipo. Mayor parte de elementos los de PowerMax v_D | [5 empty] | Nº Inv
| REPUESTOS INGECON SUN POWER MAX 1000M400 Indoor |  |  |  | 4 | x250kW | 10
| Description | Ref. |  | Ingeteam Code | Units / inverter | Units recommended | Subtotal PVP |  | Tasa anual 0-5 años | min | 1 año | 5 años | 20 años | Subtotal PVP mínimo | Subtotal PVP 1 year | Subtotal PVP 5 years | Subtotal PVP 20 years
Disy. Magn. (Schneider o GE) | Thermal magnetic breaker 24 .. 32 Amps Ics 100 Ka | INVERTER MODULE | Q2X | 106202886 | 4 | 5 | 292.25 |  | 0.05% | 2 | 2 | 2 | 2 | 116.9 | 116.9 | 116.9 | 116.9
| Thermal magnetic breaker 6 .. 10 Amps Ics 100 Ka |  | Q5X | 106202884 | 4 | 5 | 170.5 |  | 0.02% | 1 | 1 | 1 | 1 | 34.1 | 34.1 | 34.1 | 34.1
| Thermal magnetic breaker 13 .. 18 Amps Ics 100 Ka |  | QAUX | 106114372 | 1 | 1 | 62.3375 |  | 0.02% | 1 | 1 | 1 | 1 | 62.3375 | 62.3375 | 62.3375 | 62.3375
| Thermal magnetic breaker 0.1 .. 0.16 Amps Ics 100 Ka |  | Q4X | 106202883 | 4 | 5 | 137.375 |  | 0.02% | 1 | 1 | 1 | 1 | 27.475 | 27.475 | 27.475 | 27.475
Contactor (Schneider o GE) | Three phase contactor 400A |  | KIX | 106113580 | 4 | 1 | 443.3375 |  | 0.07% | 1 | 1 | 1 | 1 | 443.3375 | 443.3375 | 443.3375 | 443.3375
| 15 Vdc external power supply |  | AAP0031 | 106200539 | 4 | 5 | 166 |  | 0.02% | 1 | 1 | 1 | 1 | 33.2 | 33.2 | 33.2 | 33.2
FAN | Harmonics filter |  | AAV0092 | 106205458 | 4 | 1 | 191.7 |  | 0.1% | 1 | 1 | 1 | 1 | 191.7 | 191.7 | 191.7 | 191.7
FAN | EMC RC filter |  | FILTRO MC AAS0190 | 106203799 | 4 | 1 | 50.075 |  | 0.02% | 1 | 1 | 1 | 1 | 50.075 | 50.075 | 50.075 | 50.075
| SAC UPS 50W 230VAC 1000VDC |  |  | AAV7037 | 4 | 1 | 318.475 |  | 0.05% | 1 | 1 | 1 | 1 | 318.475 | 318.475 | 318.475 | 318.475
Fan (da=) | 500VAc 400A Fuse |  | FAC1x, FAC2x, FAC3x | 106119667 | 12 | 6 | 40.35 | 5,38€/ud | 0.02% | 5 | 5 | 5 | 5 | 33.625 | 33.625 | 33.625 | 33.625
Fan (da=) | 1000Vdc 15A 30kA Cylindrical Fuse 10x38mm |  | FX11,FX12 | 106112520 | 8 | 4 | 11.9 |  | 0.02% | 5 | 5 | 5 | 5 | 14.875 | 14.875 | 14.875 | 14.875
Seccionador DC (ABB) | 4 pole switch-breaker 1000V 500A | DC MODULE | QDC | 106118981 | 4 | 1 | 190.9 | 139€/ud (II) | 0.1% | 1 | 1 | 1 | 1 | 190.9 | 190.9 | 190.9 | 190.9
| Dc voltage surge arrestor |  | RVDC | 106114701 | 4 | 10 | 928.5 |  | 0.02% | 1 | 1 | 1 | 1 | 92.85 | 92.85 | 92.85 | 92.85
siempre el mismo en todas las vers. | AC surge arrestor 690V |  | RVAC | 106113993 | 4 | 10 | 1333.375 | 105€/ud | 0.02% | 1 | 1 | 1 | 1 | 133.3375 | 133.3375 | 133.3375 | 133.3375
| DC Contactor 360A |  |  | 106119150 | 4 | 1 | 587.5 | 470€/ud (II) | 0.07% | 1 | 1 | 1 | 1 | 587.5 | 587.5 | 587.5 | 587.5
Magneto AC (Schneider o GE) | Thermal magnetic breaker NSX400H 400A 690V 3P 20kA E |  | QAC | 106204783 | 1 | 1 | 1625 | 1300 precio coste (DMS) | 0.1% | 1 | 1 | 1 | 1 | 1625 | 1625 | 1625 | 1625
FAN(=) | Radial Fan 230VCA 170W 2510rpm |  | VENTIX | 106120231 | 6 | 6 | 1093.125 | 145,75€ (BRS) | 0.1% | 1 | 1 | 1 | 2 | 182.1875 | 182.1875 | 182.1875 | 364.375
| Matrix display hardware, key pad, Leds |  | AAS0091 | 106201346 | 1 | 3 | 221.175 |  | 0.11% | 1 | 1 | 1 | 1 | 73.725 | 73.725 | 73.725 | 73.725
| Fibre optics synchronising 3160mm |  | AQL0072 | 106110898 | 1 | 10 | 231.1667 |  | 0.02% | 1 | 1 | 1 | 1 | 23.1167 | 23.1167 | 23.1167 | 23.1167
| Hardware fibre synchronising signal |  | AAV0009 | 106201807 | 1 | 5 | 838.25 |  | 0.1% | 1 | 1 | 1 | 1 | 167.65 | 167.65 | 167.65 | 167.65
| Synchronising kit 125kW modules |  | AAV0017 | 106202476 | 1 | 1 | 23.45 |  | 0.02% | 1 | 1 | 1 | 1 | 23.45 | 23.45 | 23.45 | 23.45
| Anchor kit IS4x125kW |  | AQE0067 | 106200941 | 1 | 1 | 56.85 |  | 0.01% | 1 | 1 | 1 | 1 | 56.85 | 56.85 | 56.85 | 56.85
| Relay 12V/16A | POWER BLOCK |  | 106112878 | 20 | 6 | 14.55 |  | 0.2% | 5 | 5 | 5 | 8 | 12.125 | 12.125 | 12.125 | 19.4
| Varistor térmico 385V 3kA 20mm |  |  | 106107580 | 12 | 10 | 10.875 |  | 0.02% | 3 | 3 | 3 | 3 | 3.2625 | 3.2625 | 3.2625 | 3.2625
| POWER BLOCK INGECON SUN 250 TL 400Vac | - | AAV71XX | - | 4 | 2 | 18990.02 | El de 210kW | 3.3% | 1 | 2 | 7 | 27 | 2000 | 4000 | 14000 | 54000
[6 empty] | TOTAL | 28029.0367 | [6 empty] | 6498.0542 | 8498.0542 | 18498.0542 | 58687.5167
217143.8117
¿bobinas?
¿cables?
[9 empty] | coste medio de reparación variador |  | 2012 | 445 | 702.9643
2000
Note on E11: ecordovin: Fitro RC, componente de AAV0035
Note on M33: ecordovin: coste medio para Energy
Note on N33: ecordovin: coste medio para filiales
Note on N35: ecordovin: coste medio (sin IVA y a día de hoy) a cliente, incluyendo transporte, pero no montaje ni desmontaje

## TIA-MTBF
|  | REPUESTOS INGECON SUN TL v_A DIGITAL AC/DC |  | 4 | x 156kW
Ref. |  | Ingeteam Code | Description | Units / inverter | Tasa Incidencias Anual estimado ECS | Indicador Postventa (%) | JMG | SAT | Luis Selva | Tasa Incidencias Anual estimado ECS Revisado
MODULO INVERSOR | C1X, CB1, CB2 | 106104947 | Condensador para ventilador centrífugo EBM 10uF | 6 | 5% |  |  |  | Tasa alta en los 1º años y luego baja | 2%
| Q2X | 106202886 | Cjto. Disyuntor magnetotermico 24 .. 32 Amperios Ics 100 Ka | 4 | 3.25% | 0.02 |  |  |  | 0.1%
| Q5X | 106202884 | Cjto. Disyuntor magnetotermico 6 .. 10 Amperios Ics 100 Ka | 4 | 3.25% |  |  |  |  | 0.1%
| QAUX | 106114372 | Cjto. Disyuntor magnetotermico 13 .. 18 Amperios Ics 100 Ka | 1 | 4% |  |  |  |  | 0.1%
| Q4X | 106202883 | Cjto. Disyuntor magnetotermico 0.1 .. 0.16 Amperios Ics 100 Ka | 4 | 3.25% |  |  |  |  | 0.1%
| KIX | 106113580 | Cjto. Contactor trifásico 400A 220VAC | 4 | 0.5% | 0.12 | x | x |  | 0.5%
| AAP0031 | 106200539 | Fuente de alimentación de 15Vdc externa | 4 | 3.25% |  |  |  |  | 0.5%
| FILTRO ARMON AQG0030 AAS0176 | 106114079 | Filtro de armónicos 90uF 275VAC | 4 | 0.75% | 0.61 | x | X |  | 1%
| FILTRO MC AAS0196/7 | 106204289 | Filtro MC RC POS y NEG 470uF | 4 | 0.75% | 0.02 |  | X |  | 0.1%
| FX6, FX7, FX8 | 106105422 | Fusible 63 amperios | 12 | 1.25% |  | x |  |  | 1.25%
| RVACX | 106104397 | Descargador AC 690V | 4 | 6.25% |  | x |  |  | 6.25%
| FX9,FX10 | 106116005 | FUS 1000Vdc 4A 10kA Cilíndrico 10x38 | 8 | 1.25% |  | x |  |  | 1.25%
| FX11,FX12 | 106112520 | FUS 1000Vdc 15A 30kA Cilínd. 10x38 | 8 | 1.25% |  | x |  |  | 1.25%
PLACA DC | QDCX | 106104180 | Interruptor-seccionador 4 polos 400 A 900 Vdc | 4 | 0.5% |  |  |  |  | 0.5%
| QDCAX | 106104133 | Kit de adaptador fusible | 16 | 0.5% |  |  |  |  | 0.1%
| QDCBX | 106106241 | Cubrebornes seccionador OESA | 8 | 0.25% |  |  |  |  | 0.1%
| QDCEX | 106104209 | Eje interruptor de continua 395mm | 4 | 0.25% |  |  |  |  | 0.1%
| QDCMX | 106104212 | Maneta seccionador | 4 | 0.25% |  |  | x |  | 0.5%
| FX1,FX2 | 106112169 | Fusible tipo UR 550 A para 900 VDC | 8 | 1.25% |  | x |  |  | 1.25%
| RVDCX | 106114701 | Descargador de sobretensión DC | 4 | 6.25% |  | x |  |  | 6.25%
EXTERIOR | SW2.NC | 106202973 | Seta de emergencia | 1 | 2% |  |  |  |  | 0.1%
| VENTIX | 106105850 | Ventilador centrífugo 220V 50Hz | 6 | 2.5% |  | x | X |  | 20%
| AAS0091 | 106201346 | HW de display matricial, teclado, leds | 1 | 7% | 0.08 |  |  |  | 1.25%
| AQL0069 | 106110895 | SINCRONISMO FIBRA OPTICA 1600mm | 1 | 6.25% |  |  |  |  | 0.5%
| AQL0070 | 106110896 | SINCRONISMO FIBRA OPTICA 1900mm | 1 | 6.25% |  |  |  |  | 0.5%
| AQL0071 | 106110897 | SINCRONISMO FIBRA OPTICA 2520mm | 1 | 6.25% |  |  |  |  | 0.5%
| AQL0072 | 106110898 | SINCRONISMO FIBRA OPTICA 3160mm | 1 | 6.25% |  |  | X |  | 0.5%
| AAV0009 | 106201807 | HW señal sincronismo fibra | 1 | 13% |  |  | X |  | 1.25%
| AAV0017 | 106202476 | KIT SINC EQ. MODULARES 125 kW DIGITALES (cable) | 1 | 8% |  |  |  |  | 0.5%
| AQE0067 | 106200941 | ELEM MEC KIT ANCLAJE EQUIPO 4x125kW | 1 | 1% |  |  |  |  | 0.1%
P AC | QACX | 106202891 | Magnetotérmico NSX400H 400A 690V 3P 20kA E | 4 | 0.5% | 0.02 |  |  |  | 0.5%
VARIADOR |  | 106112878 | Relé 12 V/16 A | 20 | 1.25% | 0.2 | x |  |  | 2%
|  | 106107580 | Varistor térmico 385V 3kA 20mm | 12 | 1.25% |  |  |  |  | 2%
- | AAV7103 | 106202625 | VARIADOR DIG INGCONSUN TRIF 156kW | 4 | 3% | 4.12 | x | X |  | 3%
|  |  | coste medio de reparación variador | 2011 | 300.23
2012
Note on G2: ecordovin: según documento de postventa (Junio 12): TII - I (Tasa de Incidencias Interanual menos Implementados)
Note on G10: ecordovin: se supone que ahora vamos a instalar el nuestro (AAV0092), pero hay que poner una tasa y podemos tomar ésta como referencia.
Note on C11: ecordovin: Fitro RC, componente de AAS0194
Note on C24: ecordovin: sustituido por 106112043 que a su vez va con el condensador 106117762
Note on F40: ecordovin: en Octubre lo sacará Postventa para calcular aprovisionamiento de garantía: sube el coste medio (¿al doble?)

## PMax AcomAgr parte trasera +MT
[10 empty] | Módulos | Equipos |  |  | No llevan los antiguos
LISTADO DE REPUESTOS INGECON SUN POWER MAX ACOMETIDA AGRUPADA | [6 empty] | AAV0055IDG01 |  |  | 4 | 20
Reference |  | Ingeteam Code | Part |  | Qty / Power Block |  | Qty / Inv | Units / Recommended | Minimo | Units / inverter |  | PVP/ud. | PVP Total
ACDC MODULES | QDC | 106118976 | CONJUNTO Seccionador 4 polos 630A 1000VDC Telergon | SET Switch-breaker 4P 630A 1000VDC Telergon | 1 |  | 4 | 2 | 1 | 4 |  | 227.96 | 455.92 | x
| RVDC | 106114701 | Descargador sobretensiones 1000VDC | Surge arrestor 1000VDC | 1 |  | 4 | 20 | 1 | 4 |  | 116.2125 | 2324.25
| QAC | 106204783 | CONJUNTO Disyuntor magnetotérmico 1600A | SET Thermal magnetic breaker 1600A |  | 1 | 1 | 2 | 1 | 1 |  | 1625 | 3250 | x
| RVAC | 106113993 | Descargador sobretensiones 705VAC 3+0 Iskra | Surge arrestor 705VAC 3+0 Iskra |  | 1 | 1 | 5 | 1 | 1 |  | 145.8375 | 729.1875 | x
POWER MODULES | VENTI1-VENTI4, VENTIB1,VENTIB2 | 106122352 | Ventilador centrífugo 230VAC 170W con control de velocidad | Centrifugal fan 230VAC 170W speed controlled | 1 |  | 6 | 12 | 1 | 6 |  | 183.8875 | 2206.65 | x
| ABB0062 | 106206368 | HW monitorización funcionamiento ventiladores | HW monitoring operation fans | 1 |  | 6 | 12 | 1 | 6 |  | 46.23 | 554.76
| AAS0091 | 106201346 | Display matricial para trifásicos | Matrix display for three-phase inverters |  | 1 | 1 | 5 | 1 | 1 |  | 78.4 | 392
| K1 | 106204083 | CONJUNTO Contactor 400A 1000VAC Schneider | SET contactor 400A 1000VAC Schneider | 1 |  | 4 | 2 | 1 | 4 |  | 778.55 | 1557.1
| KDC | 106125296 | Contactor 500A 2000VDC | Contactor 500A 2000VDC | 1 |  | 4 | 2 | 1 | 4 |  | 1080.96 | 2161.92 | x
| QAUX | 106205276 | CONJUNTO Disyuntor magnetotérmico 20A | SET Thermal magnetic breaker 20A |  | 1 | 1 | 3 | 1 | 1 |  | 66.575 | 199.725 | x
| Q2 | 106119611 | CONJUNTO Disyuntor magnetotérmico 40A | SET Thermal magnetic breaker 40A | 1 |  | 4 | 10 | 1 | 4 |  | 58.7 | 587 | x
| Q4 | 106202883 | CONJUNTO Disyuntor magnetotérmico 0,1 a 0,16A | SET Thermal magnetic breaker 0,1 to 0,16A |  | 1 | 1 | 3 | 1 | 1 |  | 29.45 | 88.35
| FILTRO ARMÓNICOS | 106122086 | Condensador 100uF de filtro de armónicos | Harmonics filter TL inverters 100uF capacitor | 3 |  | 12 | 2 | 1 | 12 |  | 62.5 | 125 | x
|  | 106204234 | Resistencia siliconada 0,1R 200W | Siliconed resistance 0,1R 200W | 3 |  | 12 | 2 | 1 | 12 |  | 12.075 | 24.15
| AAV0206 | 106206389 | Fuente de alimentación externa 400VDC 50VA | 400VDC 50VA External power supply | 1 |  | 4 | 10 | 1 | 4 |  | 62.45 | 624.5 | x
| AAS0190 | 106203799 | Filtro RC Modo Común 3uF | Common Mode RC filter 3uF | 1 |  | 4 | 10 | 1 | 4 |  | 46.8 | 468
| F11,F12 | 106126857 | Fusible 8A 1000VDC 10x38mm | Fuse 8A 1000VDC 10x38mm | 2 |  | 8 | 6 | 2 | 8 |  | - | #VALUE!
| PF11,PF12 | 106105886 | Portafusibles 1 polo 10X38 | Fuse base 1P 10x38mm | 2 |  | 8 | 2 | 1 | 8 |  | 4.16 | 8.32
| FAC | 106119667 | Fusible 400A 500VAC NH2 | Fuse 400A 500VAC NH2 | 3 |  | 12 | 9 | 3 | 12 |  | 6.73 | 60.57 | x
| PFAC | 106119669 | Portafusibles 1 polo NH2 | Fuse base 1P NH2 | 3 |  | 12 | 2 | 1 | 12 |  | 9.36 | 18.72 | x
|  | 106122954 | Relé 15VDC 10A | Relay 15VDC 10A | 3 |  | 12 | 9 | 5 | 12 |  | 8.32 | 74.88 | x
|  | AAV7037 |  | SAC UPS 50W 230VAC 1000VDC | 1 |  | 4 | 4 | 1 | 4 |  | 336.55 | 1346.2
| FA+15 | 106111785 | Fuente de alimentación externa 12VDC 48W | 12VDC 48W External power supply |  | 1 | 1 | 2 | 1 | 1 |  | 27.6375 | 55.275 | x
| AAV0133 | 106205983 | HW señal de sincronismo fibra | Hardware fibre synchronising signal |  | 1 | 1 | 2 | 1 | 1 |  | 152.75 | 305.5 | x
| AQL0072 | 106110898 | Sincronismo fibra óptica 3160mm | Fibre optics synchronising 3160mm | 1 |  | 4 | 5 | 1 | 4 |  | 21.8167 | 109.0833
| LS | 106101089 | Final de carrera | Safety Limit Switch | - |  | 3 | 4 | 1 | 3 |  | 9.21 | 36.84 | x
POWER BLOCKS (UN) |  | 106112878 | Relé 12VDC 8A | Relay 12VDC 8A | 5 |  | 20 | 15 | 5 | 20 |  | 1.34 | 20.1
|  | 106107580 | Varistor térmico 385V 3kA 20mm | Varistor thermal 385V 3kA 20mm | 3 |  | 12 | 9 | 3 | 12 |  | 0.86 | 7.74
| AAV7130 | 106205976 | VARIADOR INGECON SUN TL 400Vac | POWER BLOCK INGECON SUN TL 400Vac | 1 |  | 4 | 3 | 1 | 4 |  | 9495.01 | 28485.03 | x
| kit parte trasera a partir de v_D inc. | [9 empty] | Coste Energy estimado
BACK SIDE |  | 106122182 | Cable Omerin 70mm2 | Omerin 70mm2 cable |  |  |  | 25 |  |  | 9.09 | 11.3625 | 284.0625
|  | 106106289 | CABLE OMERIN 95 | CAB 1100VCA 95mm2 SIL CU |  |  |  | 8 |  |  | 11.96 | 14.95 | 119.6
|  | 106204841 | Inductancia 250uH | Inductance 250uH | 1 |  | 4 | 1 |  | 4 | 750 | 1250 | 1250
|  | 106204842 | Inductancia 60uH | Inductance 60uH | 1 |  | 4 | 1 |  | 4 | 322.22 | 537.0333 | 537.0333
|  | 106121650 | Inductancia mc 1,6mH | CM Inductance 1,6mH | 1 |  | 4 | 1 |  | 4 | 577.78 | 962.9667 | 962.9667
|  | 106118837 | Terminal M12 plano | Spade terminal M12 | 12 |  | 48 | 20 |  | 48 | 7.24 | 9.05 | 181
|  | 106107807 | Terminal M12 acodado | Angled terminal M12 | 4 |  | 16 | 10 |  | 16 | 3.07 | 3.8375 | 38.375
[12 empty] | TOTAL | #VALUE!
|  |  |  | Precio compra Energy | Precio InterCompany
|  | 106123372 | PCO Tarjeta Medida 16 Strings AAV0089
|  | 106206909 | FUS 1000 VDC 250 A | 68.06 | 71.6421
|  | 106128870 | FUS 1000V 200A 50kA gPV | 65.19 | 68.6211
Note on C12: Eduardo E.C.S. Cordovin Santesteban: sustituye al 106122313
Note on C20: Eduardo E.C.S. Cordovin Santesteban: sustituye al 106112520

## Termosolar
Planta | Accion. | LOC | Tarjeta | FW Version
PDRII | PARKER | AAT7003/4 | AAT0031 | AAT1003
MAJADAS | PARKER | AAT7005 | AAT0032 | AAT1003
PDRI | FLUITECNIK | AAT7006 | AAT0033 | AAT1005
ORELLANA | SENER | AAT7007 | AAT0034 | AAT1010
MORON | COSINOR | AAT7008 | AAT0034 | AAT1010
|  | Coste Energy | InterCompany | PVP
AAT7005 | UNIDAD CONTROL LOCAL ACC.PARKER OP2 | 443.66 | 739.4333 | 1109.15
AAT7006 | UNIDAD CONTROL LOCAL ACC.FLTCNK OP3 | 518.38 | 863.9667 | 1295.95
106202009 | HW DE UNIDAD DE CONTROL LOCAL OP2 | 145.79 | 242.9833 | 364.475
106202580 | HW DE UNIDAD DE CONTROL LOCAL OP3 | 152.76 | 254.6 | 381.9
106204061 | HW DE UNIDAD DE CONTROL LOCAL OP4 (AAT0034) | 155.52 | 259.2 | 388.8
AAT7007 | UNIDAD CONTROL LOCAL ACC.FLTCNK OP4 | 562.63 | 937.7167 | 1406.575
AAT7008 |  |  | 937.7167
Note on D15: Eduardo E.C.S. Cordovin Santesteban: estimado

## Elementos parte trasera
AAV6009 |  |  |  |  | cantidades por bloque
[5 empty] | v_C y anteriores | v_D | MS de Juantxo | Modulares | Coste Energy estimado | pvp/ud | interCompany/ud
BACK SIDE |  | 106122182 | Cable Omerin 70mm2 | Omerin 70mm2 cable | x | x | x | x | 9.09 | 15.15 | 11.3625
|  | 106122183 | CABLE OMERIN 95 | CAB 1100VCA 95mm2 SIL CU |  |  |  | x | 11.96 | 19.9333 | 14.95
| AQG0023 | 106112817 | FAN INT 250uH 50Hz TRI 320A |  | 1 |  |  |  | 877.78 | 1462.9667 | 1097.225
| AQG0033 | 106113006 | FAN INT 60uH 50Hz TRI 330A |  | 1 |  |  |  | 244.44 | 407.4 | 305.55
| AQG0110 (L1) | 106204841 | FAN INT 250uH 50Hz TRI 320A |  |  | 1 | 1 | 1 | 750 | 1250 | 937.5
| AQG0111 (L2) | 106204842 | FAN INT 60uH 50Hz TRI 320A |  |  | 1 | 1 | 1 | 322.22 | 537.0333 | 402.775
| AQG0108 | 106116160 | FAN INT BOBINA MC 1.6mH 400A DIF 8A MC |  | 1 | ¿1?
| AQG0142 | 106121650 | FAN INT BOBINA MC 1.6mH 450A DIF 8A MC |  |  | ¿1? |  | 1
|  | 106107814 | A19-M10 (recto) |  | 3 | 3 | 3 | 3 | 0.79 | 0.9875 | 0.83158
|  | 106107807 | 14337-M12 (acodado) |  | 12 |  |  |  | 3.07 | 3.8375 | 3.2316
|  | 106107826 | 13166 (45º) |  | 3 | 3 | 3 | 3 | 1.88 | 2.35 | 1.9789
|  | 106118837 | CA95S-2M12 (recto 2 agujeros) |  |  | 12 | 12 | 12 | 7.24 | 9.05 | 7.6211
Power
| AQG0022 | 106112524 | FAN INT 250uH 50Hz TRI 265A |  |  |  |  | X | 778.89 | 1298.15 | 973.6125
Note on J2: ecordovin: en verde, confirmado 2013
Note on C3: ecordovin: FAN con 106.103.543 y 106.122.034
Note on D9: Eduardo E.C.S. Cordovin Santesteban: los MS no la llevan
Note on D10: Eduardo E.C.S. Cordovin Santesteban: los MS no la llevan
Note on D11: Eduardo E.C.S. Cordovin Santesteban: al variador
Note on D13: Eduardo E.C.S. Cordovin Santesteban: al K1
Note on C14: Eduardo E.C.S. Cordovin Santesteban: ligados a AQG0110 y 111

## PMax v_ a _E retrofitados
26 x INGECON SUN 630 M360 NAC | [9 empty] | SAC | Vac |  | MS | Módulos / Modules | Nº Equipos / Inverters | AC
15xAAV7019v_ (tienen en stock) |  | Listado de Repuestos / Spare Parts list INGECON SUN POWER MAX v_B y C | [7 empty] | No | 320Vac |  | No MS | 3 | 26 | Yes
11xv_D |  |  | Ref. | Ingeteam Code | Description |  | Qty / Power block ** | Qty / inverter *** | Note | Inter-company | PVP 2013 | Coste Energy 2013 | Minimo | Units / inverter
|  | MODULO INVERSOR / MODULE INVERTER | Q2X | 106119611 | CONJUNTO Disyuntor magnetotérmico 40A | SET Thermal magnetic breaker 40A | 1 |  | 1,2,FAN | 102 | 121.125 | 96.9 | 2 | 3 | MS | 220Vac
|  |  | Q5X | 106104221 | CONJUNTO Disyuntor magnetotérmico 6 a 10A | SET Thermal magnetic breaker 6 to 10A | 1 |  | 1,2,FAN | 38.4211 | 45.625 | 26.41 | 1 | 3 | No MS | 275Vac
| Repuestos comunes |  | QAUX | 106114372 | CONJUNTO Disyuntor magnetotérmico 13 a 18A | SET Thermal magnetic breaker 13 to 18A |  | 1 | 1,2,FAN | 56.0632 | 66.575 | 53.26 | 1 | 1 |  | 320Vac
| Repuestos en v_ |  | Q4X | 106202883 | CONJUNTO Disyuntor magnetotérmico 0,1 a 0,16A | SET Thermal magnetic breaker 0,1 to 0,16A | 1 |  | 1,2,FAN | 24.8 | 29.45 | 23.56 | 1 | 3 | Yes | 345Vac
| Repuestos en v_E |  | K1X | 106113580 | CONJUNTO Contactor 400A 220VAC | SET contactor 400A 220VAC | 1 |  | 1,2,FAN | 619.0316 | 735.1 | 588.08 | 1 | 3 | No | 360Vac
|  |  | KDCX | 106119150 | Contactor 360A 750VDC | Contactor 360A 750VDC | 1 |  | 2, FAN | 494.7 | 587.5 | 470 | 1 | 3
|  |  | AAP0031 | 106200539 | Fuente de alimentación externa 15VDC | 15VDC external power supply | 1 |  |  | 19.6833 | 29.525 | 11.81 | 1 | 3
|  |  | FILTRO ARMÓNICOS AAV0092 | 106205458 | HW Filtro de armónicos 90uF | HW Harmonics filter 90uF | 1 |  |  | 127.8 | 191.7 | 72.68 | 1 | 3
|  |  |  | 106204234 | Resistencia siliconada 0,1R 200W | Siliconed resistance 0,1R 200W | 3 |  | FAN | 10.1684 | 12.075 | 9.66 | 1 | 9
|  |  |  | 106203799 | Filtro RC Modo Común 3uF | Common Mode RC filter 3uF | 1 |  | 7 | 31.2 | 46.8 | 18.72 | 1 | 3
|  |  | FX6, FX7, FX8 | 106105422 | Fusible 63A 690VAC 22x58mm con indicador | Fuse 63A 690VAC 22x58mm with indicator | 3 |  |  | 1.1474 | 1.3625 | 1.09 | 5 | 9
|  |  | PFX | 106112100 | Portafusibles 3 polos 22x58mm | Fuse base 3P 22x58mm | 1 |  | FAN | 57.4316 | 68.2 | 54.56 | 1 | 3
|  |  | VENTIX | 106112043 | Ventilador Centrífugo 230VAC 490W 50-60Hz | Centrifugal Fan 230VAC 490W 50-60Hz | 1 |  | 4 | 196.9789 | 233.9125 | 187.13 | 1 | 5
|  |  | C1X, CB1, CB2 | 106117762 | Condensador 8uF para ventilador centrífugo | Capacitor 8uF for centrifugal fan | 1 |  | 5 | 5.9684 | 7.0875 | 5.67 | 1 | 5
|  |  | RVACX | 106113993 | Descargador sobretensiones 705VAC 3+0 Iskra | Surge arrestor 705VAC 3+0 Iskra | 1 |  |  | 122.81 | 145.84 | 116.67 | 1 | 3
|  |  | RVACX | 106104397 | Descargador sobretensiones 690VAC 3+0 Iskra | Surge arrestor 690VAC 3+0 Iskra | 1 |  |  | 97.8632 | 116.2125 | 76.18 | 1 | 3
|  |  | AAV5014 | 106123347 | Relé 230VAC 6A | Relay 230VAC 6A | 1 |  | 2, FAN | 8.15 | 9.68 | 7.74 | 1 | 3
|  |  | AAV5016 | 106122954 | Relé 15VDC 10A | Relay 15VDC 10A | 2 |  |  | 7.01 | 8.33 | 6.66 | 2 | 6
|  |  | FX11,FX12 | 106126857 | Fusible 8A 1000VDC 10x38mm | Fuse 8A 1000VDC 10x38mm | 2 |  | FAN |  |  |  | 5 | 6
|  |  |  | AAV7037 | SAC UPS 50W 230VAC 1000VDC | SAC UPS 50W 230VAC 1000VDC | 1 |  | 8 | 224.3667 | 336.55 | 134.62 | 0 | 0
|  | PLACA DC / DC PLATE | QDC |  | CONJUNTO Seccionador 4 polos 400A 900VDC ABB | SET Switch-breaker 4p 400A 900VDC ABB | 1 |  | 1 | 467.0643 | 554.6389 | 427.3111 | 0 | 3
|  |  |  | 106104180 | Seccionador 4 polos 400A 900VDC ABB | Switch-breaker 4p 400A 900VDC ABB | 1 |  |  | 382.9789 | 454.7875 | 349.17 | 1 | 3
|  |  |  | 106104133 | Kit de adaptador fusible ABB | Fuse adaptor kit ABB | 4 |  |  | 10 | 11.875 | 9.5 | 4 | 12
|  |  |  | 106106241 | Cubrebornes seccionador OESA ABB | Terminal shields for switch-breaker ABB | 2 |  |  | 4.7789 | 5.675 | 4.54 | 1 | 6
|  |  |  | 106104209 | Prolongador 395mm para seccionador ABB | Extension 395mm for switch-breaker ABB | 1 |  |  | 7.3789 | 8.7625 | 7.02 | 1 | 3
|  |  |  | 106104212 | Maneta seccionador ABB | Handle for switch-breaker ABB | 1 |  |  | 15.2211 | 18.075 | 14.35 | 1 | 3
|  |  |  | 106112169 | Fusible 550A 1250VDC para seccionador | Fuse 550A 1250VDC for switch-breaker | 2 |  |  | 42.0842 | 49.975 | 39.96 | 2 | 6
|  |  | QDC | 106118981 | Seccionador 4 polos 500A 1000VDC | 4 pole switch-breaker 1000V 500A | 1 |  |  | 191.9684 | 227.9625 | 152.7 | 1 | 3
|  |  | RVDCX | 106105880 | Descargador sobretensiones 1000VDC | Surge arrestor 1000VDC | 1 |  |  | 97.8632 | 116.2125 | 92.97 | 1 | 3
|  |  |  | 106114701 | Descargador sobretensiones 1000VDC | Surge arrestor 1000VDC | 1 |  |  | 97.8632 | 116.2125 | 92.97 | 1 | 3
|  | PLACA AC / AC PLATE | QAC | 106113624 | CONJUNTO Disyuntor magnetotérmico 400A | SET Thermal magnetic breaker 400A | 1 |  | 1,8,FAN | 966.0737 | 1147.2125 | 917.77 | 1 | 3
|  | EXTERIOR / OUTSIDE | SW2.NC | 106205336 | CONJUNTO seta emergencia | SET Emergency stop button |  | 1 | 2,FAN | 14.59 | 12.28 | 11.67 | 1 | 1
|  |  | AAS0091 | 106201346 | Display matricial para trifásicos | Matrix display for three-phase inverters |  | 1 |  | 52.2667 | 78.4 | 31.36 | 1 | 1
|  |  | AQL0072 | 106110898 | Sincronismo fibra óptica 3160mm | Fibre optics synchronising 3160mm | 1 |  |  | 16.3625 | 21.8167 | 13.09 | 1 | 3
|  |  | AAV0009 | 106201807 | HW señal de sincronismo fibra | Hardware fibre synchronising signal |  | 1 |  | 101.95 | 152.925 | 67.52 | 1 | 1
|  |  | AAV0017 | 106202476 | Cable de fibra para sincronización de equipos modulares | Synchroniser fiber-optic cable for modular inverters |  | 1 |  | 16.975 | 22.6333 | 13.58 | 1 | 1
|  | VARIADOR / POWER BLOCK |  | 106112878 | Relé 12VDC 8A | Relay 12VDC 8A | 5 |  |  | 1.1263 | 1.3375 | 1.07 | 5 | 15
|  |  |  | 106107580 | Varistor térmico 385V 3kA 20mm | Varistor thermal 385V 3kA 20mm | 3 |  |  | 0.72632 | 0.8625 | 0.69 | 3 | 9
|  |  | AAV7109 | 106204518 | VARIADOR INGECON SUN TL 360Vac | POWER BLOCK INGECON SUN TL 360Vac | 1 |  | 3.7 | 5412.15 | 9495.01 | 2232.23 | 0 | 0
Texto explicativo / Explanatory text
Nota 1: Esta referencia es la correspondiente al conjunto completo / This reference is for the complete set
Nota 2: Componentes duplicados en función del fabricante. Asegurarse si el repuesto necesario es del fabricante adecuado / Duplicate components depending on the manufacturer. Make sure the appropriate manufacturer
Nota 3: En función del equipo que sea llevará un variador u otro y la salida de AC tendrá un valor distinto / Different power block depending on the inverter and the AC output will have a different value
Nota 4: En el equipo va siempre un ventilador por cada bloque de potencia, además llevará uno más adicional si el equipo es de 2 bloques y dos más adicionales si el equipo es de 3 o 4 bloques / There is one fan for each power block, there is another fan aditional in case 2 power block inverter and two fans aditional in case 3 and 4 power block inverter
Nota 5: El equipo lleva un condensador por cada ventilador / There is one capacitor for esch fan
Nota 6: Para equipos Maestro Esclavo / For Master Slave inverters
Nota 7: Para equipos No Maestro Esclavo / For Not Master Slave inverters
Nota 8: Opcional / Optional
Nota FAN: El código puede incluir diferentes modelos de distintos fabricantes, siendo 100% compatibles entre sí / The code can include different models from different manufacturers, 100% compatible
** Qty /Power Block indica la cantidad de unidades de un componente por cada bloque de potencia que tenga el equipo / Qty /Power Block shows the quantity of a component for each power block
*** Qty /Inv indica la cantidad de unidades de un componente en el equipo cuando no depende del número de bloques de potencia que este tenga / Qty /Inv shows the quantity of a component that doesn't depend on the number of power blocks of the inverter
el q tienen no vale
Note on E16: ecordovin: sustituye al 106105850 que a su vez va con el condensador 106104947
Note on E22: Eduardo E.C.S. Cordovin Santesteban: sustituye al 106112520

## Variadores
| Código Ingeteam | Descripción | kW pico | Precio compra Energy 2015 | Precio compra Energy 2014 | Precio compra Energy 2012 | Precio compra Energy 2010 | Precio referencia 2013 | Incremento 2010 a 2012 | Incremento 2012 a 2013 | Precio Unitario PVP | Precio Unitario InterCompany | €/kwpico
AAS7144 | 106200866 | VARIADOR Ingecon Sun 10 | 11 | 749.3333 | 752.8 |  | 742.94 | 742.94 |  | -0.4605% | 1857.35 | 1238.2333 | 168.85
AAS7140 | 106200865 | VARIADOR Ingecon Sun 11 |  | 749.3333 | 752.8 |  | 742.94 | 742.94 |  | -0.4605% | 2063.7222 | 1375.8148
AAS7145 | 106200867 | VARIADOR Ingecon Sun 12,5 | 13 | 749.3333 | 752.8 |  | 742.94 | 742.94 |  | -0.4605% | 2293.0247 | 1528.6831 | 176.3865
AAS7142 | 106202562 | VARIADOR Ingecon Sun 15 | 16 | 749.3333 | 752.8 |  | 742.94 | 742.94 |  | -0.4605% | 2476.4667 | 1650.9778 | 154.7792
AAS7147 | 106202650 | VARIADOR Ingecon Sun 20 IP54 | 22 | 1093.6111 | 1097.23 |  | 1222.32 | 1222.32 |  | -0.3298% | 3055.8 | 2037.2 | 138.9
AAS7122 | 106203424 | VARIADOR Ingecon Sun 20 IP20 | 22 | 1161.9111 | 1166.82 |  | 1158.62 | 1158.62 |  | -0.4207% | 3055.8 |  | 138.9
AAS7120 | 106200859 | VARIADOR Ingecon Sun 25 IP20 | 27.5 | 1161.9111 | 1166.82 |  | 1158.62 | 1158.62 |  | -0.4207% | 3304 |  | 120.1455
AAS7146 | 106201685 | VARIADOR Ingecon Sun 25 IP54 | 27.5 | 1093.6111 | 1097.23 |  | 1222.32 | 1222.32 |  | -0.3298% | 3304 | 2202.3784 | 120.1455
AAS7135 | 106202555 | VARIADOR INV TRIF 25KW NEMA 3R UL 480V |  | 1224.4 | [6 empty] | 3304 | 2202.3784 | #DIV/0!
AAS7136 | 106202557 | VARIADOR INV TRIF 25KW NEMA 3R UL 208V |  | 1224.4 | [6 empty] | 3304 | 2202.3784 | #DIV/0!
AAS7148 | 106202651 | VARIADOR Ingecon Sun 30 IP54 | 33 | 1093.6111 | 1097.23 |  | 1222.32 | 1222.32 |  | -0.3298% | 3478 | 2318.293 | 105.3939
AAS7104 | 106203418 | VARIADOR Ingecon Sun 50 | 55 | 1702.0444 | 1763.72 |  | 1565.59 | 1565.59 |  | -3.497% | 4758.8888 | 3170 | 86.5253
AAS7102 | 106200856 | VARIADOR Ingecon Sun 60 | 66 | 1702.0444 | 1763.72 |  | 1565.59 | 1565.59 |  | -3.497% | 4957.1758 | 3170 | 75.1087
AAS7105 | 106203422 | VARIADOR Ingecon Sun 70 | 77 | 1794.5444 | 1859.99 |  | 1752.44 | 1752.44 |  | -3.519% | 5163.7248 | 3456 | 67.0614
AAS7100 | 106200854 | VARIADOR Ingecon Sun 80 | 88 | 1794.5444 | 1859.99 |  | 1752.44 | 1752.44 |  | -3.519% | 5378.88 | 3456 | 61.1236
AAS7106 | 106203421 | VARIADOR Ingecon Sun 90 | 99 | 2036.0889 | 2046.32 |  | 1984.48 | 1984.48 |  | -0.5% | 5603 | 3600 | 56.596
AAS7101 | 106200855 | VARIADOR INGECON SUN 100 | 110 | 2036.0889 | 2046.32 | 1996.33 | 1984.48 | 1984.48 | 0.5971% | -0.5% | 5836.7059 | 3600 | 53.061
AAS7112 | 106200858 | VARIADOR INGECON SUN 100 TL | 110 | 1621.2222 | 1621.22 | 2005.09 | 1984.48 | 1984.48 | 1.039% | 0.0001371% | 5836.7059 | 3600 | 53.061
AAV7111 | 106204701 | VARIADOR INGECON SUN 100TL | 110 | 2070.6222 | 2219.83 | 2005.09 | 1984.48 | 1984.48 | 1.039% | -6.722% | 5836.7059 | 3600 | 53.061
AAV7101 | 106201457 | VARIADOR INGECON SUN TL 220Vac | 137 | 2070.6222 | 2219.83 | 2143.74 | 2089.67 | 2089.67 | 2.587% | -6.722% | 6373.6 | 3649.45 | 46.5226
AAV7102 | 106111457 | VARIADOR INGECON SUN TL 220Vac MS | 137 | 2070.6222 | 2219.83 | 2143.74 | 2089.67 | 2089.67 | 2.587% | -6.722% | 6373.6 | 3649.45 | 46.5226
AAV7100 | 106200873 | VARIADOR INGECON SUN 125 TL ANALOGICO | 137 | 1907.3444 | 2215.34 | 2099.89 | 2089.67 | 2089.67 | 0.4891% | -13.9% | 6373.6 | 3649.45 | 46.5226
| 106204720 | VARIADOR INGECON SUN 125 TL U 208Vac | 137 | 2085.3111 | 0 | 2132.4 |  | 2132.4 |  | #DIV/0! | 6373.6 | 3649.45 | 46.5226
| 106204729 | VARIADOR INGECON SUN 125 U 208Vac | 137 | 2085.3111 | 2132.37 | 2132.37 |  | 2132.37 |  | -2.207% | 6373.6 | 3649.45 | 46.5226
ABB7107 | 106206422 | VARIADOR INGECON SUN TL U 208Vac MS |  | 2085.3111 | 0 |  |  |  |  | #DIV/0!
| 106204718 | VARIADOR INGECON SUN 125 U 480Vac | 137 | 2138.8444 | 2153.22 | 2153.22 |  | 2153.22 |  | -0.6676% | 6373.6 | 3649.45 | 46.5226
ABB7106 | 106206421 | VARIADOR INGECON SUN TL U 480Vac MS |  | 2061.8444 | 2319.47 |  |  |  |  | -11.11%
AAV7103 | 106202625 | VARIADOR INGECON SUN TL 275Vac | 173 | 2070.6222 | 2219.83 | 2143.74 | 2089.67 | 2089.67 | 2.587% | -6.722% | 7712.056 | 4415.8345 | 44.5784
AAV7104 | 106202628 | VARIADOR INGECON SUN TL 275Vac MS | 173 | 2070.6222 | 2219.83 | 2143.74 | 2089.67 | 2089.67 | 2.587% | -6.722% | 7712.056 | 4415.8345 | 44.5784
| 106204721 | VARIADOR INGECON SUN 165 TL U 275Vac | 165 | 2085.3111 | 2132.4 | 2132.4 |  | 2132.4 |  | -2.208% | 6759.2 | 3750.56 | 40.9648
ABB7108 | 106206423 | VARIADOR INGECON SUN TL U 275Vac MS |  | 2085.3111 | 2310.77 |  |  |  |  | -9.757% | 7712.056 | 4415.8345
AAV7114 | 106206534 | VARIADOR INGECON SUN 172 TL 300Vac | 190 | 2070.6222 | 2219.83 |  |  | 2089.67 |  | -6.722% | 8374.05 | 4794.91 | 44.0739
AAV7115 | 106206535 | VARIADOR INGECON SUN TL 300Vac MS | 190 | 2070.6222 | 2219.83 |  |  | 2089.67 |  | -6.722% | 8374.05 | 4794.91 | 44.0739
AAV7105 | 106204514 | VARIADOR INGECON SUN TL 320Vac | 201 | 2070.6222 | 2219.83 | 2143.74 | 2089.67 | 2089.67 | 2.587% | -6.722% | 8868.86 | 5055.25 | 44.1237
AAV7106 | 106204515 | VARIADOR INGECON SUN TL 320Vac MS | 201 | 2070.6222 | 2219.83 | 2143.74 | 2089.67 | 2089.67 | 2.587% | -6.722% | 8868.86 | 5055.25 | 44.1237
ABB7109 | 106206424 | VARIADOR INGECON SUN TL U 330Vac MS |  | 2085.3111 | 0 |  |  |  |  | #DIV/0!
AAV7107 | 106204516 | VARIADOR INGECON SUN TL 345Vac | 220 | 2070.6222 | 2219.83 | 2143.74 | 2089.67 | 2089.67 | 2.587% | -6.722% | 9401 | 5358.57 | 42.7318
AAV7108 | 106204517 | VARIADOR INGECON SUN TL 345Vac MS | 220 | 2070.6222 | 2219.83 | 2143.74 | 2089.67 | 2089.67 | 2.587% | -6.722% | 9401 | 5358.57 | 42.7318
| 106204722 | VARIADOR INGECON SUN 200 TL U 330Vac | 200 | 2085.3111 | 2132.4 | 2132.4 |  | 2132.4 |  | -2.208% | 9401 | 5358.57 | 47.005
AAV7109 | 106204518 | VARIADOR INGECON SUN TL 360Vac | 229 | 2070.6222 | 2219.83 | 2143.74 | 2089.67 | 2089.67 | 2.587% | -6.722% | 9495.01 | 5412.15 | 41.4629
AAV7110 | 106204519 | VARIADOR INGECON SUN TL 360Vac MS | 229 | 2070.6222 | 2219.83 | 2143.74 | 2089.67 | 2089.67 | 2.587% | -6.722% | 9495.01 | 5412.15 | 41.4629
ABB7110 | 106206425 | VARIADOR INGECON SUN TL U 360Vac MS |  | 2085.3111 | 0 |  |  |  |  | #DIV/0!
| 106204727 | VARIADOR INGECON SUN 220 TL U 360Vac | 220 | 2085.3111 | 2132.4 | 2132.4 |  | 2132.4 |  | -2.208% | 9589.02 | 5465.73 | 43.5865
| 106205966 | VARIADOR INGECON SUN TL 220Vac | 137 | 2072.2111 | 2217.88 |  |  | 2540.6 |  | -6.568% | 6373.6 | 3649.45 | 46.5226
| 106205968 | VARIADOR INGECON SUN TL 275Vac | 173 | 2072.2111 | 2217.88 |  |  | 2540.6 |  | -6.568% | 7712.056 | 4415.8345 | 44.5784
| 106206534 | VARIADOR INGECON SUN TL 300Vac | 190 | 2070.6222 | 2219.83 |  |  | 2540.6 |  | -6.722% | 8374.05 | 4794.91 | 44.0739
| 106205970 | VARIADOR INGECON SUN TL 320Vac | 201 | 2072.2111 | 2217.88 |  |  | 2540.6 |  | -6.568% | 8808.8644 | 5043.88 | 43.8252
| 106205972 | VARIADOR INGECON SUN TL 345Vac | 220 | 2072.2111 | 2217.88 |  |  | 2540.6 |  | -6.568% | 9401 | 5358.57 | 42.7318
| 106205974 | VARIADOR INGECON SUN TL 360Vac | 229 | 2072.2111 | 2217.88 |  |  | 2540.6 |  | -6.568% | 9495.01 | 5412.15 | 41.4629
| 106205976 | VARIADOR INGECON SUN TL 400Vac | 255 | 2072.2111 | 2217.88 |  |  | 2540.6 |  | -6.568% | 9495.01 | 5412.15 | 37.2353
AAV7112 | 106205530 | Variador 156kW China
AAV7113 | 106205531 | Variador 200kW China
|  |  | Propuesta de stock a Maiteder febrero-2012 | [5 empty] | AAV7101 a AAV7115 |  | mismo HW
|  |  | - 4 uds. VARIADOR INGECON SUN 100 (AAS7101) | [5 empty] | AAV7120 a AAV7131 |  | mismo HW
- 1 ud. VARIADOR INGECON SUN 60 (AAS7102)
- 1 ud. VARIADOR INGECON SUN 80 (AAS7100)
- 5 uds. VARIADOR INGECON SUN 125 TL 220AC (AAV7101)
- 3 uds. VARIADOR Ingecon Sun 25 IP54 (AAS7146)
- 2 uds. VARIADOR Ingecon Sun 15 (AAS7142)
- 1 ud. VARIADOR Ingecon Sun 25 IP20 (AAS7120)